## příl.4 rozpočet r.2026-2029
příloha č. 4- soupis prací
Stavba: |  | MgMT - OD - opravy a údržba dešťové kanalizace - předpokládaný roční objem prací 2026
Objekt: |  |  |  |  | Datum:
Část: |  |  |  |  | JKSO:
P.Č. | KCN | Kód položky | Zkrácený popis | MJ | předpokládaný objem prací | Cena jednotková | Cena celkem ze předpokládaný objem prací | Plný popis
1 | 2 | 3 | 4 | 5 | 6 | 7 | 8
Rekonstrukce uliční vpusti
1 | 221 | 919735112 | Řezání stávajícího živičného krytu hl přes 50 do 100 mm | m | 250 |  | 0 | Řezání stávajícího živičného krytu nebo podkladu hloubky přes 50 do 100 mm
2 | 221 | 113107042 | Odstranění podkladu živičných tl přes 50 do 100 mm při překopech ručně | m2 | 200 |  | 0 | Odstranění podkladů nebo krytů při překopech inženýrských sítí s přemístěním hmot na skládku ve vzdálenosti do 3 m nebo s naložením na dopravní prostředek ručně živičných, o tl. vrstvy přes 50 do 100 mm
3 | 002 | 113152112 | Odstranění podkladů zpevněných ploch z kameniva drceného | m3 | 200 |  | 0 | Odstranění podkladů zpevněných ploch s přemístěním na skládku na vzdálenost do 20 m nebo s naložením na dopravní prostředek z kameniva drceného
4 | 001 | 139911103 | Bourání kcí v hloubených vykopávkách ze zdiva cihelného nebo smíšeného na MC ručně | m3 | 50 |  | 0 | Bourání konstrukcí v hloubených vykopávkách ručně s přemístěním suti na hromady na vzdálenost do 20 m nebo s naložením na dopravní prostředek ze zdiva cihelného nebo smíšeného na maltu cementovou
5 | 001 | 139911121 | Bourání kcí v hloubených vykopávkách ze zdiva z betonu prostého ručně | m3 | 50 |  | 0 | Bourání konstrukcí v hloubených vykopávkách ručně s přemístěním suti na hromady na vzdálenost do 20 m nebo s naložením na dopravní prostředek z betonu prostého neprokládaného
6 | 221 | 997221612 | Nakládání vybouraných hmot na dopravní prostředky pro vodorovnou dopravu | t | 100 |  | 0 | Nakládání na dopravní prostředky pro vodorovnou dopravu vybouraných hmot
7 | 221 | 997221571 | Vodorovná doprava vybouraných hmot do 1 km | t | 100 |  | 0 | Vodorovná doprava vybouraných hmot bez naložení, ale se složením a s hrubým urovnáním na vzdálenost do 1 km
8 | 221 | 997221645 | Poplatek za uložení na skládce (skládkovné) odpadu asfaltového bez dehtu kód odpadu 17 03 02 | t | 100 |  | 0 | Poplatek za uložení stavebního odpadu na skládce (skládkovné) asfaltového bez obsahu dehtu zatříděného do Katalogu odpadů pod kódem 17 03 02
9 | 001 | 132351101 | Hloubení rýh nezapažených š do 800 mm v hornině třídy těžitelnosti II skupiny 4 objem do 20 m3 strojně | m3 | 100 |  | 0 | Hloubení nezapažených rýh šířky do 800 mm strojně s urovnáním dna do předepsaného profilu a spádu v hornině třídy těžitelnosti II skupiny 4 do 20 m3
10 | 001 | 131313131 | Hloubení jam do 10 m3 v soudržných horninách třídy těžitelnosti II skupiny 4 při překopech inženýrských sítí ručně | m3 | 50 |  | 0 | Hloubení jam a zářezů při překopech inženýrských sítí ručně zapažených i nezapažených s urovnáním dna do předepsaného profilu a spádu objemu do 10 m3 v hornině třídy těžitelnosti II skupiny 4 soudržných
11 | 001 | 162751137 | Vodorovné přemístění přes 9 000 do 10000 m výkopku/sypaniny z horniny třídy těžitelnosti II skupiny 4 a 5 | m3 | 100 |  | 0 | Vodorovné přemístění výkopku nebo sypaniny po suchu na obvyklém dopravním prostředku, bez naložení výkopku, avšak se složením bez rozhrnutí z horniny třídy těžitelnosti II skupiny 4 a 5 na vzdálenost přes 9 000 do 10 000 m
12 | 001 | 162751139 | Příplatek k vodorovnému přemístění výkopku/sypaniny z horniny třídy těžitelnosti II skupiny 4 a 5 ZKD 1000 m přes 10000 m | m3 | 100 |  | 0 | Vodorovné přemístění výkopku nebo sypaniny po suchu na obvyklém dopravním prostředku, bez naložení výkopku, avšak se složením bez rozhrnutí z horniny třídy těžitelnosti II skupiny 4 a 5 na vzdálenost Příplatek k ceně za každých dalších i započatých 1 000 m
13 | 001 | 167151102 | Nakládání výkopku z hornin třídy těžitelnosti II skupiny 4 a 5 do 100 m3 | m3 | 100 |  | 0 | Nakládání, skládáná a překládání neulehlého výkopku nebo sypaniny strojně nakládání,množství do 100 m3 z horniny třídy těžitelnosti II skupiny 4 a 5
14 | 001 | 171251201 | Uložení sypaniny na skládky nebo meziskládky | m3 | 100 |  | 0 | Uložení sypaniny na skládky nebo meziskládky bez hutnění s upravením uložené sypaniny do předepsaného tvaru
15 | 013 | 997013655 | Poplatek za uložení na skládce (skládkovné) zeminy a kamení kód odpadu 17 05 04 | t | 200 |  | 0 | Poplatek za uložení stavebního odpadu na skládce (skládkovné) zeminy a kamení zatříděného do Katalogu odpadů pod kódem 17 05 04
16 | 001 | 174151101 | Zásyp jam, šachet rýh nebo kolem objektů sypaninou se zhutněním | m3 | 50 |  | 0 | Zásyp sypaninou z jakékoliv horniny strojně s uložením výkopku ve vrstvách se zhutněním jam, šachet, rýh nebo kolem objektů v těchto vykopávkách
17 | 583 | 58331351 | kamenivo těžené drobné frakce 0/4 | t | 100 |  | 0 | kamenivo těžené drobné frakce 0/4
18 | 221 | 572340111 | Vyspravení krytu komunikací po překopech pl do 15 m2 asfaltovým betonem ACO (AB) tl přes 30 do 50 mm | m2 | 200 |  | 0 | Vyspravení krytu komunikací po překopech inženýrských sítí plochy do 15 m2 asfaltovým betonem ACO (AB), po zhutnění tl. přes 30 do 50 mm
19 | 221 | 572360111 | Vyspravení krytu komunikací po překopech pl do 15 m2 studenou asfaltovou směsí tl přes 20 do 40 mm | m2 | 200 |  | 0 | Vyspravení krytu komunikací po překopech inženýrských sítí plochy do 15 m2 asfaltovou směsí aplikovanou za studena, po zhutnění tl. přes 20 do 40 mm
20 | 271 | 831312121 | Montáž potrubí z trub kameninových hrdlových s integrovaným těsněním výkop sklon do 20 % DN 150 | m | 100 |  | 0 | Montáž potrubí z trub kameninových hrdlových s integrovaným těsněním v otevřeném výkopu ve sklonu do 20 % DN 150
21 | 271 | 871313121 | Montáž kanalizačního potrubí hladkého plnostěnného SN 8 z PVC-U DN 160 | m | 100 |  | 0 | Montáž kanalizačního potrubí z tvrdého PVC-U hladkého plnostěnného tuhost SN 8 DN 160
22 | 271 | 877310310 | Montáž kolen na kanalizačním potrubí z PP nebo tvrdého PVC-U trub hladkých plnostěnných DN 150 | ks | 100 |  | 0 | Montáž tvarovek na kanalizačním plastovém potrubí z PP nebo PVC-U hladkého plnostěnného kolen,víček nebo hrdlových uzávěrů DN 150
23 | 271 | 895941301 | Osazení vpusti uliční DN 450 z betonových dílců dno s výtokem | ks | 100 |  | 0 | Osazení vpusti uliční z betonových dílců DN 450 dno s výtokem
24 | 271 | 895941302 | Osazení vpusti uliční DN 450 z betonových dílců dno s kalištěm | ks | 100 |  | 0 | Osazení vpusti uliční z betonových dílců DN 450 dno s kalištěm
25 | 271 | 895941312 | Osazení vpusti uliční DN 450 z betonových dílců skruž horní 195 mm | ks | 100 |  | 0 | Osazení vpusti uliční z betonových dílců DN 450 skruž horní 195 mm
26 | 271 | 895941313 | Osazení vpusti uliční DN 450 z betonových dílců skruž horní 295 mm | ks | 100 |  | 0 | Osazení vpusti uliční z betonových dílců DN 450 skruž horní 295 mm
27 | 271 | 895941314 | Osazení vpusti uliční DN 450 z betonových dílců skruž horní 570 mm | ks | 100 |  | 0 | Osazení vpusti uliční z betonových dílců DN 450 skruž horní 570 mm
28 | 271 | 895941321 | Osazení vpusti uliční DN 450 z betonových dílců skruž středová 195 mm | ks | 100 |  | 0 | Osazení vpusti uliční z betonových dílců DN 450 skruž středová 195 mm
29 | 271 | 895941322 | Osazení vpusti uliční DN 450 z betonových dílců skruž středová 295 mm | ks | 100 |  | 0 | Osazení vpusti uliční z betonových dílců DN 450 skruž středová 295 mm
30 | 271 | 895941323 | Osazení vpusti uliční DN 450 z betonových dílců skruž středová 570 mm | ks | 100 |  | 0 | Osazení vpusti uliční z betonových dílců DN 450 skruž středová 570 mm
31 | 271 | 895941332 | Osazení vpusti uliční DN 450 z betonových dílců skruž průběžná se zápachovou uzávěrkou | ks | 100 |  | 0 | Osazení vpusti uliční z betonových dílců DN 450 skruž průběžná se zápachovou uzávěrkou
32 | 271 | 899204112 | Osazení mříží litinových včetně rámů a košů na bahno pro třídu zatížení D400, E600 | ks | 100 |  | 0 | Osazení mříží litinových včetně rámů a košů na bahno pro třídu zatížení D400, E600
33 | 999 | 99911002R | Dodávka mříže litinové s rámem 500x500 D 400 | ks | 100 |  | 0
34 | 286 | 28661789 | koš kalový ocelový pro silniční vpusť 425mm vč. madla | ks | 100 |  | 0 | koš kalový ocelový pro silniční vpusť 425mm vč. madla
35 | 597 | 59710632 | trouba kameninová glazovaná DN 150 dl 1,00m spojovací systém F | m | 100 |  | 0 | trouba kameninová glazovaná DN 150 dl 1,00m spojovací systém F
36 | 286 | 28611164 | trubka kanalizační PVC-U plnostěnná jednovrstvá DN 160x1000mm SN8 | m | 100 |  | 0 | trubka kanalizační PVC-U plnostěnná jednovrstvá DN 160x1000mm SN8
37 | 286 | 28617192 | koleno kanalizační PP třívrstvé SN16 DN 150x87° | ks | 100 |  | 0 | koleno kanalizační PP třívrstvé SN16 DN 150x87°
38 | 592 | 59223854 | skruž betonová s odtokem 150mm PVC pro uliční vpusť 450x350x50mm | ks | 100 |  | 0 | skruž betonová s odtokem 150mm PVC pro uliční vpusť 450x350x50mm
39 | 592 | 59223856 | skruž betonová horní pro uliční vpusť 450x195x50mm | ks | 100 |  | 0 | skruž betonová horní pro uliční vpusť 450x195x50mm
40 | 592 | 59223857 | skruž betonová horní pro uliční vpusť 450x295x50mm | ks | 100 |  | 0 | skruž betonová horní pro uliční vpusť 450x295x50mm
41 | 592 | 59223858 | skruž betonová horní pro uliční vpusť 450x570x50mm | ks | 100 |  | 0 | skruž betonová horní pro uliční vpusť 450x570x50mm
42 | 592 | 59223860 | skruž betonová středová pro uliční vpusť 450x195x50mm | ks | 100 |  | 0 | skruž betonová středová pro uliční vpusť 450x195x50mm
43 | 592 | 59223862 | skruž betonová středová pro uliční vpusť 450x295x50mm | ks | 100 |  | 0 | skruž betonová středová pro uliční vpusť 450x295x50mm
44 | 592 | 59224488 | skruž betonová středová pro uliční vpusť 450/570x50mm | ks | 100 |  | 0 | skruž betonová středová pro uliční vpusť 450x570x50mm
45 | 592 | 59223864 | prstenec pro uliční vpusť vyrovnávací betonový 390x60x130mm | ks | 100 |  | 0 | prstenec pro uliční vpusť vyrovnávací betonový 390x60x130mm
46 | 592 | 59223850 | dno pro uliční vpusť s výtokovým otvorem betonové 450x330x50mm | ks | 100 |  | 0 | dno pro uliční vpusť s výtokovým otvorem betonové 450x330x50mm
47 | 592 | 59223852 | dno pro uliční vpusť s kalovou prohlubní betonové 450x300x50mm | ks | 100 |  | 0 | dno pro uliční vpusť s kalovou prohlubní betonové 450x300x50mm
48 | 271 | 998276101 | Přesun hmot pro trubní vedení z trub z plastických hmot otevřený výkop | t | 300 |  | 0 | Přesun hmot pro trubní vedení hloubené z trub z plastických hmot nebo sklolaminátových pro vodovody, kanalizace, teplovody, produktovody v otevřeném výkopu dopravní vzdálenost do 15 m
Oprava kanal. šachty
49 | 221 | 919735112 | Řezání stávajícího živičného krytu hl přes 50 do 100 mm | m | 250 |  | 0 | Řezání stávajícího živičného krytu nebo podkladu hloubky přes 50 do 100 mm
50 | 221 | 113107042 | Odstranění podkladu živičných tl přes 50 do 100 mm při překopech ručně | m2 | 200 |  | 0 | Odstranění podkladů nebo krytů při překopech inženýrských sítí s přemístěním hmot na skládku ve vzdálenosti do 3 m nebo s naložením na dopravní prostředek ručně živičných, o tl. vrstvy přes 50 do 100 mm
51 | 002 | 113152112 | Odstranění podkladů zpevněných ploch z kameniva drceného | m3 | 200 |  | 0 | Odstranění podkladů zpevněných ploch s přemístěním na skládku na vzdálenost do 20 m nebo s naložením na dopravní prostředek z kameniva drceného
52 | 001 | 139911121 | Bourání kcí v hloubených vykopávkách ze zdiva z betonu prostého ručně | m3 | 10 |  | 0 | Bourání konstrukcí v hloubených vykopávkách ručně s přemístěním suti na hromady na vzdálenost do 20 m nebo s naložením na dopravní prostředek z betonu prostého neprokládaného
53 | 221 | 997221612 | Nakládání vybouraných hmot na dopravní prostředky pro vodorovnou dopravu | t | 100 |  | 0 | Nakládání na dopravní prostředky pro vodorovnou dopravu vybouraných hmot
54 | 221 | 997221571 | Vodorovná doprava vybouraných hmot do 1 km | t | 100 |  | 0 | Vodorovná doprava vybouraných hmot bez naložení, ale se složením a s hrubým urovnáním na vzdálenost do 1 km
55 | 221 | 997221645 | Poplatek za uložení na skládce (skládkovné) odpadu asfaltového bez dehtu kód odpadu 17 03 02 | t | 100 |  | 0 | Poplatek za uložení stavebního odpadu na skládce (skládkovné) asfaltového bez obsahu dehtu zatříděného do Katalogu odpadů pod kódem 17 03 02
56 | 001 | 132351101 | Hloubení rýh nezapažených š do 800 mm v hornině třídy těžitelnosti II skupiny 4 objem do 20 m3 strojně | m3 | 100 |  | 0 | Hloubení nezapažených rýh šířky do 800 mm strojně s urovnáním dna do předepsaného profilu a spádu v hornině třídy těžitelnosti II skupiny 4 do 20 m3
57 | 001 | 131313131 | Hloubení jam do 10 m3 v soudržných horninách třídy těžitelnosti II skupiny 4 při překopech inženýrských sítí ručně | m3 | 50 |  | 0 | Hloubení jam a zářezů při překopech inženýrských sítí ručně zapažených i nezapažených s urovnáním dna do předepsaného profilu a spádu objemu do 10 m3 v hornině třídy těžitelnosti II skupiny 4 soudržných
58 | 001 | 162751137 | Vodorovné přemístění přes 9 000 do 10000 m výkopku/sypaniny z horniny třídy těžitelnosti II skupiny 4 a 5 | m3 | 100 |  | 0 | Vodorovné přemístění výkopku nebo sypaniny po suchu na obvyklém dopravním prostředku, bez naložení výkopku, avšak se složením bez rozhrnutí z horniny třídy těžitelnosti II skupiny 4 a 5 na vzdálenost přes 9 000 do 10 000 m
59 | 001 | 162751139 | Příplatek k vodorovnému přemístění výkopku/sypaniny z horniny třídy těžitelnosti II skupiny 4 a 5 ZKD 1000 m přes 10000 m | m3 | 100 |  | 0 | Vodorovné přemístění výkopku nebo sypaniny po suchu na obvyklém dopravním prostředku, bez naložení výkopku, avšak se složením bez rozhrnutí z horniny třídy těžitelnosti II skupiny 4 a 5 na vzdálenost Příplatek k ceně za každých dalších i započatých 1 000 m
60 | 001 | 167151102 | Nakládání výkopku z hornin třídy těžitelnosti II skupiny 4 a 5 do 100 m3 | m3 | 100 |  | 0 | Nakládání skládání a překládání neulehlého výkopku nebo sypaniny strojně nákládání, množství do 100 m3 z horniny třídy těžitelnosti II skupiny 4 a 5
61 | 001 | 171251201 | Uložení sypaniny na skládky nebo meziskládky | m3 | 100 |  | 0 | Uložení sypaniny na skládky nebo meziskládky bez hutnění s upravením uložené sypaniny do předepsaného tvaru
62 | 013 | 997013655 | Poplatek za uložení na skládce (skládkovné) zeminy a kamení kód odpadu 17 05 04 | t | 200 |  | 0 | Poplatek za uložení stavebního odpadu na skládce (skládkovné) zeminy a kamení zatříděného do Katalogu odpadů pod kódem 17 05 04
63 | 001 | 174151101 | Zásyp jam, šachet rýh nebo kolem objektů sypaninou se zhutněním | m3 | 50 |  | 0 | Zásyp sypaninou z jakékoliv horniny strojně s uložením výkopku ve vrstvách se zhutněním jam, šachet, rýh nebo kolem objektů v těchto vykopávkách
64 | 583 | 58331351 | kamenivo těžené drobné frakce 0/4 | t | 100 |  | 0 | kamenivo těžené drobné frakce 0/4
65 | 221 | 572340111 | Vyspravení krytu komunikací po překopech pl do 15 m2 asfaltovým betonem ACO (AB) tl přes 30 do 50 mm | m2 | 200 |  | 0 | Vyspravení krytu komunikací po překopech inženýrských sítí plochy do 15 m2 asfaltovým betonem ACO (AB), po zhutnění tl. přes 30 do 50 mm
66 | 221 | 572360111 | Vyspravení krytu komunikací po překopech pl do 15 m2 studenou asfaltovou směsí tl přes 20 do 40 mm | m2 | 200 |  | 0 | Vyspravení krytu komunikací po překopech inženýrských sítí plochy do 15 m2 asfaltovou směsí aplikovanou za studena, po zhutnění tl. přes 20 do 40 mm
67 | 271 | 894411311 | Osazení betonových nebo železobetonových dílců pro šachty skruží rovných | ks | 50 |  | 0 | Osazení betonových nebo železobetonových dílců pro šachty skruží rovných
68 | 592 | 59224606 | skruž betonové šachty DN 1000 kanalizační DEHA 100x25x12cm se stupadly a integrovaným těsněním | ks | 50 |  | 0 | skruž betonové šachty DN 1000 kanalizační DEHA 100x25x12cm, se stupadly a integrovaným těsněním
69 | 592 | 59224605 | skruž betonové šachty DN 1000 kanalizační DEHA 100x50x12cm se stupadly a integrovaným těsněním | ks | 50 |  | 0 | skruž betonové šachty DN 1000 kanalizační DEHA 100x50x12cm se stupadly a integrovaným těsněním
70 | 592 | 59224604 | skruž betonové šachty DN 1000 kanalizační DEHA 100x100x12cm se stupadly a integrovaným těsněním | ks | 50 |  | 0 | skruž betonové šachty DN 1000 kanalizační DEHA 100x100x12cm se stupadly a integrovaným těsněním
71 | 271 | 894412411 | Osazení betonových nebo železobetonových dílců pro šachty skruží přechodových | ks | 50 |  | 0 | Osazení betonových nebo železobetonových dílců pro šachty skruží přechodových
72 | 592 | 59224121 | skruž betonová přechodová 62,5/100x60x9cm stupadla poplastovaná kapsová | ks | 50 |  | 0 | skruž betonová přechodová 62,5/100x60x9cm stupadla poplastovaná kapsová
73 | 271 | 894414111 | Osazení betonových nebo železobetonových dílců pro šachty skruží základových (dno) | ks | 50 |  | 0 | Osazení betonových nebo železobetonových dílců pro šachty skruží základových (dno)
74 | 592 | 59224337 | dno betonové šachty DN 1000 kanalizační výšky 60cm | ks | 50 |  | 0 | dno betonové šachty DN 1000 kanalizační výšky 60cm
75 | 271 | 899103112 | Osazení poklopů litinových, ocelových nebo železobetonových včetně rámů pro třídu zatížení B125, C250 | ks | 50 |  | 0 | Osazení poklopů šachtových litinových, ocelových nebo železobetonových včetně rámů pro třídu zatížení B125, C250
76 | 592 | 59224011 | prstenec šachtový vyrovnávací betonový 625x100x60mm | ks | 50 |  | 0 | prstenec šachtový vyrovnávací betonový 625x100x60mm
77 | 286 | 28661933 | poklop šachtový litinový DN 600 pro třídu zatížení B125 | ks | 50 |  | 0 | poklop šachtový litinový DN 600 pro třídu zatížení B125
78 | R | 999980001 | Celková rekonstrukce kanalizační šachty | ks | 80 |  | 0
79 | 271 | 998276101 | Přesun hmot pro trubní vedení z trub z plastických hmot otevřený výkop | t | 300 |  | 0 | Přesun hmot pro trubní vedení hloubené z trub z plastických hmot nebo sklolaminátových pro vodovody, kanalizace, teplovody, produktovody v otevřeném výkopu dopravní vzdálenost do 15 m
Ostatní práce
80 | 999 | 999980002 | Kryt dvorní vpusti průměr 30cm | ks | 80 |  | 0
81 | R | 999980003 | Propojení ul. vpusti na stávající potrubí (vysazení odbočky na stáv. potrubí, napojení vpusti, obetonování) | ks | 75 |  | 0
82 | R | 999980004 | Proplach potrubí tlakovým vozem | hod | 400 |  | 0
83 | R | HZS-NP | Hodinová zúčtovací sazba-blíže neurčené práce, které nelze zařadit do vyjmenovaných položek | hod | 900 |  | 0
84 | 271 | 871353121 | Montáž kanalizačního potrubí hladkého plnostěnného SN 8 z PVC-U DN 200 | m | 50 |  | 0 | Montáž kanalizačního potrubí z z tvrdého PVC-U hladkého plnostěnného tuhost SN 8 DN 200
85 | 271 | 877350310 | Montáž kolen na kanalizačním potrubí z PP nebo tvrdého PVC-U trub hladkých plnostěnných DN 200 | ks | 50 |  | 0 | Montáž tvarovek na kanalizačním plastovém potrubí z PP nebo PVC-U hladkého plnostěnného kolen, víček nebo hrdlových uzávěrů DN 200
86 | 286 | 28611167 | trubka kanalizační PVC-U plnostěnná jednovrstvá DN 200x1000mm SN8 | m | 50 |  | 0 | trubka kanalizační PVC-U plnostěnná jednovrstvá DN 200x1000mm SN8
87 | 286 | 28617193 | koleno kanalizační PP třívrstvé SN16 DN 200x87° | ks | 50 |  | 0 | koleno kanalizační PP třívrstvé SN16 DN 200x87°
88 | 221 | 113201111 | Vytrhání obrub chodníkových ležatých | m | 50 |  | 0 | Vytrhání obrub s vybouráním lože, s přemístěním hmot na skládku na vzdálenost do 3 m nebo s naložením na dopravní prostředek chodníkových ležatých
89 | 221 | 916231112 | Osazení chodníkového obrubníku betonového ležatého bez boční opěry do lože z betonu prostého | m | 50 |  | 0 | Osazení chodníkového obrubníku betonového se zřízením lože, s vyplněním a zatřením spár cementovou maltou ležatého bez boční opěry, do lože z betonu prostého
90 | 592 | 59217021 | obrubník betonový chodníkový 1000x150x300mm | ks | 50 |  | 0 | obrubník betonový chodníkový 1000x150x300mm
91 | 221 | 113204111 | Vytrhání obrub záhonových | m | 50 |  | 0 | Vytrhání obrub s vybouráním lože, s přemístěním hmot na skládku na vzdálenost do 3 m nebo s naložením na dopravní prostředek záhonových
92 | 231 | 916331112 | Osazení zahradního obrubníku betonového do lože z betonu s boční opěrou | m | 50 |  | 0 | Osazení zahradního obrubníku betonového s ložem tl. od 50 do 100 mm z betonu prostého tř. C 12/15 s boční opěrou z betonu prostého tř. C 12/15
93 | 592 | 59217001 | obrubník betonový zahradní 1000x50x250mm | ks | 50 |  | 0 | obrubník betonový zahradní 1000x50x250mm
94 | 999 | 999980006 | Dodávka plastové mříže 50/50 vč. osazení | ks | 50 |  | 0
95 | 999 | 999980007 | Dodávka plastové mříže 60/50 vč. osazení | ks | 50 |  | 0
96 | 999 | 999980008 | Dodávka plastové mříže 53/41 vč. osazení | ks | 50 |  | 0
97 | 552 | 55242328 | mříž D 400 - plochá, 600x600 4-stranný rám | ks | 60 |  | 0 | mříž D 400 - plochá, 600x600 4-stranný rám
98 | R | HZS-PK | Hodinová zúčtovací sazba-prohlídka kanalizace kamerou | hod | 400 |  | 0
99 | R | HZS-TP | Hodinová zúčtovací sazba-technická pomoc (zpracování návrhů řešení, zajištění potřebných dokladů a vytýčení inž. sítí) | hod | 600 |  | 0
100 | R | KZS-DP | Kilometrová zúčtovací sazba-doprava pracovníků a materiálu na stavbu | km | 3500 |  | 0
101 | R | HZS-KV | Hodinová zúčtovací sazba-čištění kanalizace kombi vozem s recyklací včetně likvidace odpadu a dopravy | hod | 10 |  | 0
102 | R | ACO-ML | ACO Multiline V100S - 1,0m včetně osazení | ks | 60 |  | 0 | ACO Multiline V100S - 1,0m včetně osazení
103 | R | MPČ | Měsíční paušál za zajištění bezporuchového provozu čerpadel pro odvod dešťových vod | měs.paušál | 12 |  | 0 | pravidelná údržba a revize čerpadel, kontrola chodu po výpadcích el. energie apod.
|  |  | celkem za 1 rok |  |  |  | 0
příloha č. 4- soupis prací
Stavba: |  | MgMT - OD - opravy a údržba dešťové kanalizace - předpokládaný roční objem prací 2027
Objekt: |  |  |  |  | Datum:
Část: |  |  |  |  | JKSO:
P.Č. | KCN | Kód položky | Zkrácený popis | MJ | předpokládaný objem prací | Cena jednotková | Cena celkem ze předpokládaný objem prací | Plný popis
1 | 2 | 3 | 4 | 5 | 6 | 7 | 8
Rekonstrukce uliční vpusti
1 | 221 | 919735112 | Řezání stávajícího živičného krytu hl přes 50 do 100 mm | m | 250 |  | 0 | Řezání stávajícího živičného krytu nebo podkladu hloubky přes 50 do 100 mm
2 | 221 | 113107042 | Odstranění podkladu živičných tl přes 50 do 100 mm při překopech ručně | m2 | 200 |  | 0 | Odstranění podkladů nebo krytů při překopech inženýrských sítí s přemístěním hmot na skládku ve vzdálenosti do 3 m nebo s naložením na dopravní prostředek ručně živičných, o tl. vrstvy přes 50 do 100 mm
3 | 002 | 113152112 | Odstranění podkladů zpevněných ploch z kameniva drceného | m3 | 200 |  | 0 | Odstranění podkladů zpevněných ploch s přemístěním na skládku na vzdálenost do 20 m nebo s naložením na dopravní prostředek z kameniva drceného
4 | 001 | 139911103 | Bourání kcí v hloubených vykopávkách ze zdiva cihelného nebo smíšeného na MC ručně | m3 | 50 |  | 0 | Bourání konstrukcí v hloubených vykopávkách ručně s přemístěním suti na hromady na vzdálenost do 20 m nebo s naložením na dopravní prostředek ze zdiva cihelného nebo smíšeného na maltu cementovou
5 | 001 | 139911121 | Bourání kcí v hloubených vykopávkách ze zdiva z betonu prostého ručně | m3 | 50 |  | 0 | Bourání konstrukcí v hloubených vykopávkách ručně s přemístěním suti na hromady na vzdálenost do 20 m nebo s naložením na dopravní prostředek z betonu prostého neprokládaného
6 | 221 | 997221612 | Nakládání vybouraných hmot na dopravní prostředky pro vodorovnou dopravu | t | 100 |  | 0 | Nakládání na dopravní prostředky pro vodorovnou dopravu vybouraných hmot
7 | 221 | 997221571 | Vodorovná doprava vybouraných hmot do 1 km | t | 100 |  | 0 | Vodorovná doprava vybouraných hmot bez naložení, ale se složením a s hrubým urovnáním na vzdálenost do 1 km
8 | 221 | 997221645 | Poplatek za uložení na skládce (skládkovné) odpadu asfaltového bez dehtu kód odpadu 17 03 02 | t | 100 |  | 0 | Poplatek za uložení stavebního odpadu na skládce (skládkovné) asfaltového bez obsahu dehtu zatříděného do Katalogu odpadů pod kódem 17 03 02
9 | 001 | 132351101 | Hloubení rýh nezapažených š do 800 mm v hornině třídy těžitelnosti II skupiny 4 objem do 20 m3 strojně | m3 | 100 |  | 0 | Hloubení nezapažených rýh šířky do 800 mm strojně s urovnáním dna do předepsaného profilu a spádu v hornině třídy těžitelnosti II skupiny 4 do 20 m3
10 | 001 | 131313131 | Hloubení jam do 10 m3 v soudržných horninách třídy těžitelnosti II skupiny 4 při překopech inženýrských sítí ručně | m3 | 50 |  | 0 | Hloubení jam a zářezů při překopech inženýrských sítí ručně zapažených i nezapažených s urovnáním dna do předepsaného profilu a spádu objemu do 10 m3 v hornině třídy těžitelnosti II skupiny 4 soudržných
11 | 001 | 162751137 | Vodorovné přemístění přes 9 000 do 10000 m výkopku/sypaniny z horniny třídy těžitelnosti II skupiny 4 a 5 | m3 | 100 |  | 0 | Vodorovné přemístění výkopku nebo sypaniny po suchu na obvyklém dopravním prostředku, bez naložení výkopku, avšak se složením bez rozhrnutí z horniny třídy těžitelnosti II skupiny 4 a 5 na vzdálenost přes 9 000 do 10 000 m
12 | 001 | 162751139 | Příplatek k vodorovnému přemístění výkopku/sypaniny z horniny třídy těžitelnosti II skupiny 4 a 5 ZKD 1000 m přes 10000 m | m3 | 100 |  | 0 | Vodorovné přemístění výkopku nebo sypaniny po suchu na obvyklém dopravním prostředku, bez naložení výkopku, avšak se složením bez rozhrnutí z horniny třídy těžitelnosti II skupiny 4 a 5 na vzdálenost Příplatek k ceně za každých dalších i započatých 1 000 m
13 | 001 | 167151102 | Nakládání výkopku z hornin třídy těžitelnosti II skupiny 4 a 5 do 100 m3 | m3 | 100 |  | 0 | Nakládání, skládání a překládání neulehlého výkopku nebo sypaniny strojně nakládání, množství do 100 m3 z horniny třídy těžitelnosti II skupiny 4 a 5
14 | 001 | 171251201 | Uložení sypaniny na skládky nebo meziskládky | m3 | 100 |  | 0 | Uložení sypaniny na skládky nebo meziskládky bez hutnění s upravením uložené sypaniny do předepsaného tvaru
15 | 013 | 997013655 | Poplatek za uložení na skládce (skládkovné) zeminy a kamení kód odpadu 17 05 04 | t | 200 |  | 0 | Poplatek za uložení stavebního odpadu na skládce (skládkovné) zeminy a kamení zatříděného do Katalogu odpadů pod kódem 17 05 04
16 | 001 | 174151101 | Zásyp jam, šachet rýh nebo kolem objektů sypaninou se zhutněním | m3 | 50 |  | 0 | Zásyp sypaninou z jakékoliv horniny strojně s uložením výkopku ve vrstvách se zhutněním jam, šachet, rýh nebo kolem objektů v těchto vykopávkách
17 | 583 | 58331351 | kamenivo těžené drobné frakce 0/4 | t | 100 |  | 0 | kamenivo těžené drobné frakce 0/4
18 | 221 | 572340111 | Vyspravení krytu komunikací po překopech pl do 15 m2 asfaltovým betonem ACO (AB) tl přes 30 do 50 mm | m2 | 200 |  | 0 | Vyspravení krytu komunikací po překopech inženýrských sítí plochy do 15 m2 asfaltovým betonem ACO (AB), po zhutnění tl. přes 30 do 50 mm
19 | 221 | 572360111 | Vyspravení krytu komunikací po překopech pl do 15 m2 studenou asfaltovou směsí tl přes 20 do 40 mm | m2 | 200 |  | 0 | Vyspravení krytu komunikací po překopech inženýrských sítí plochy do 15 m2 asfaltovou směsí aplikovanou za studena, po zhutnění tl. přes 20 do 40 mm
20 | 271 | 831312121 | Montáž potrubí z trub kameninových hrdlových s integrovaným těsněním výkop sklon do 20 % DN 150 | m | 100 |  | 0 | Montáž potrubí z trub kameninových hrdlových s integrovaným těsněním v otevřeném výkopu ve sklonu do 20 % DN 150
21 | 271 | 871313121 | Montáž kanalizačního potrubí hladkého plnostěnného SN 8 z PVC-U DN 160 | m | 100 |  | 0 | Montáž kanalizačního potrubí z tvrdého PVC-U hladkého plnostěnného tuhost SN 8 DN 160
22 | 271 | 877310310 | Montáž kolen na kanalizačním potrubí z PP nebo tvrdého PVC-U trub hladkých plnostěnných DN 150 | ks | 100 |  | 0 | Montáž tvarovek na kanalizačním plastovém potrubí z PP nebo PVC-U hladkého plnostěnného kolen, víček nebo hrdlových uzávěrů DN 150
23 | 271 | 895941301 | Osazení vpusti uliční DN 450 z betonových dílců dno s výtokem | ks | 100 |  | 0 | Osazení vpusti uliční z betonových dílců DN 450 dno s výtokem
24 | 271 | 895941302 | Osazení vpusti uliční DN 450 z betonových dílců dno s kalištěm | ks | 100 |  | 0 | Osazení vpusti uliční z betonových dílců DN 450 dno s kalištěm
25 | 271 | 895941312 | Osazení vpusti uliční DN 450 z betonových dílců skruž horní 195 mm | ks | 100 |  | 0 | Osazení vpusti uliční z betonových dílců DN 450 skruž horní 195 mm
26 | 271 | 895941313 | Osazení vpusti uliční DN 450 z betonových dílců skruž horní 295 mm | ks | 100 |  | 0 | Osazení vpusti uliční z betonových dílců DN 450 skruž horní 295 mm
27 | 271 | 895941314 | Osazení vpusti uliční DN 450 z betonových dílců skruž horní 570 mm | ks | 100 |  | 0 | Osazení vpusti uliční z betonových dílců DN 450 skruž horní 570 mm
28 | 271 | 895941321 | Osazení vpusti uliční DN 450 z betonových dílců skruž středová 195 mm | ks | 100 |  | 0 | Osazení vpusti uliční z betonových dílců DN 450 skruž středová 195 mm
29 | 271 | 895941322 | Osazení vpusti uliční DN 450 z betonových dílců skruž středová 295 mm | ks | 100 |  | 0 | Osazení vpusti uliční z betonových dílců DN 450 skruž středová 295 mm
30 | 271 | 895941323 | Osazení vpusti uliční DN 450 z betonových dílců skruž středová 570 mm | ks | 100 |  | 0 | Osazení vpusti uliční z betonových dílců DN 450 skruž středová 570 mm
31 | 271 | 895941332 | Osazení vpusti uliční DN 450 z betonových dílců skruž průběžná se zápachovou uzávěrkou | ks | 100 |  | 0 | Osazení vpusti uliční z betonových dílců DN 450 skruž průběžná se zápachovou uzávěrkou
32 | 271 | 899204112 | Osazení mříží litinových včetně rámů a košů na bahno pro třídu zatížení D400, E600 | ks | 100 |  | 0 | Osazení mříží litinových včetně rámů a košů na bahno pro třídu zatížení D400, E600
33 | 999 | 99911002R | Dodávka mříže litinové s rámem 500x500 D 400 | ks | 100 |  | 0
34 | 286 | 28661789 | koš kalový ocelový pro silniční vpusť 425mm vč. madla | ks | 100 |  | 0 | koš kalový ocelový pro silniční vpusť 425mm vč. madla
35 | 597 | 59710632 | trouba kameninová glazovaná DN 150 dl 1,00m spojovací systém F | m | 100 |  | 0 | trouba kameninová glazovaná DN 150 dl 1,00m spojovací systém F
36 | 286 | 28611164 | trubka kanalizační PVC-U plnostěnná jednovrstvá DN 160x1000mm SN8 | m | 100 |  | 0 | trubka kanalizační PVC-U plnostěnná jednovrstvá DN 160x1000mm SN8
37 | 286 | 28617192 | koleno kanalizační PP třívrstvé SN16 DN150x87° | ks | 100 |  | 0 | koleno kanalizační PP třívrstvé SN16 DN 150x87°
38 | 592 | 59223854 | skruž betonová s odtokem 150mm PVC pro uliční vpusť 450x350x50mm | ks | 100 |  | 0 | skruž betonová s odtokem 150mm PVC pro uliční vpusť 450x350x50mm
39 | 592 | 59223856 | skruž betonová horní pro uliční vpusť 450x195x50mm | ks | 100 |  | 0 | skruž betonová horní pro uliční vpusť 450x195x50mm
40 | 592 | 59223857 | skruž betonová horní pro uliční vpusť 450x295x50mm | ks | 100 |  | 0 | skruž betonová horní pro uliční vpusť 450x295x50mm
41 | 592 | 59223858 | skruž betonová horní pro uliční vpusť 450x570x50mm | ks | 100 |  | 0 | skruž betonová horní pro uliční vpusť 450x570x50mm
42 | 592 | 59223860 | skruž betonová středová pro uliční vpusť 450x195x50mm | ks | 100 |  | 0 | skruž betonová středová pro uliční vpusť 450x195x50mm
43 | 592 | 59223862 | skruž betonová středová pro uliční vpusť 450x295x50mm | ks | 100 |  | 0 | skruž betonová středová pro uliční vpusť 450x295x50mm
44 | 592 | 59224488 | skruž betonová střadová pro uliční vpusť 450/570x50mm | ks | 100 |  | 0 | skruž betonová středová pro uliční vpusť 450/570x50mm
45 | 592 | 59223864 | prstenec pro uliční vpusť vyrovnávací betonový 390x60x130mm | ks | 100 |  | 0 | prstenec pro uliční vpusť vyrovnávací betonový 390/60/130mm
46 | 592 | 59223850 | dno pro uliční vpusť s výtokovým otvorem betonové 450x330x50mm | ks | 100 |  | 0 | dno pro uliční vpusť s výtokovým otvorem betonové 450x330x50mm
47 | 592 | 59223852 | dno pro uliční vpusť s kalovou prohlubní betonové 450x300x50mm | ks | 100 |  | 0 | dno pro uliční vpusť s kalovou prohlubní betonové 450x300x50mm
48 | 271 | 998276101 | Přesun hmot pro trubní vedení z trub z plastických hmot otevřený výkop | t | 300 |  | 0 | Přesun hmot pro trubní vedení hloubené z trub z plastických hmot nebo sklolaminátových pro vodovody, kanalizace, teplovody, produktovody v otevřeném výkopu dopravní vzdálenost do 15 m
Oprava kanal. šachty
49 | 221 | 919735112 | Řezání stávajícího živičného krytu hl přes 50 do 100 mm | m | 250 |  | 0 | Řezání stávajícího živičného krytu nebo podkladu hloubky přes 50 do 100 mm
50 | 221 | 113107042 | Odstranění podkladu živičných tl přes 50 do 100 mm při překopech ručně | m2 | 200 |  | 0 | Odstranění podkladů nebo krytů při překopech inženýrských sítí s přemístěním hmot na skládku ve vzdálenosti do 3 m nebo s naložením na dopravní prostředek ručně živičných, o tl. vrstvy přes 50 do 100 mm
51 | 002 | 113152112 | Odstranění podkladů zpevněných ploch z kameniva drceného | m3 | 200 |  | 0 | Odstranění podkladů zpevněných ploch s přemístěním na skládku na vzdálenost do 20 m nebo s naložením na dopravní prostředek z kameniva drceného
52 | 001 | 139911121 | Bourání kcí v hloubených vykopávkách ze zdiva z betonu prostého ručně | m3 | 10 |  | 0 | Bourání konstrukcí v hloubených vykopávkách ručně s přemístěním suti na hromady na vzdálenost do 20 m nebo s naložením na dopravní prostředek z betonu prostého neprokládaného
53 | 221 | 997221612 | Nakládání vybouraných hmot na dopravní prostředky pro vodorovnou dopravu | t | 100 |  | 0 | Nakládání na dopravní prostředky pro vodorovnou dopravu vybouraných hmot
54 | 221 | 997221571 | Vodorovná doprava vybouraných hmot do 1 km | t | 100 |  | 0 | Vodorovná doprava vybouraných hmot bez naložení, ale se složením a s hrubým urovnáním na vzdálenost do 1 km
55 | 221 | 997221645 | Poplatek za uložení na skládce (skládkovné) odpadu asfaltového bez dehtu kód odpadu 17 03 02 | t | 100 |  | 0 | Poplatek za uložení stavebního odpadu na skládce (skládkovné) asfaltového bez obsahu dehtu zatříděného do Katalogu odpadů pod kódem 17 03 02
56 | 001 | 132351101 | Hloubení rýh nezapažených š do 800 mm v hornině třídy těžitelnosti II skupiny 4 objem do 20 m3 strojně | m3 | 100 |  | 0 | Hloubení nezapažených rýh šířky do 800 mm strojně s urovnáním dna do předepsaného profilu a spádu v hornině třídy těžitelnosti II skupiny 4 do 20 m3
57 | 001 | 131313131 | Hloubení jam do 10 m3 v soudržných horninách třídy těžitelnosti II skupiny 4 při překopech inženýrských sítí ručně | m3 | 50 |  | 0 | Hloubení jam a zářezů při překopech inženýrských sítí ručně zapažených i nezapažených s urovnáním dna do předepsaného profilu a spádu objemu do 10 m3 v hornině třídy těžitelnosti II skupiny 4 soudržných
58 | 001 | 162751137 | Vodorovné přemístění přes 9 000 do 10000 m výkopku/sypaniny z horniny třídy těžitelnosti II skupiny 4 a 5 | m3 | 100 |  | 0 | Vodorovné přemístění výkopku nebo sypaniny po suchu na obvyklém dopravním prostředku, bez naložení výkopku, avšak se složením bez rozhrnutí z horniny třídy těžitelnosti II skupiny 4 a 5 na vzdálenost přes 9 000 do 10 000 m
59 | 001 | 162751139 | Příplatek k vodorovnému přemístění výkopku/sypaniny z horniny třídy těžitelnosti II skupiny 4 a 5 ZKD 1000 m přes 10000 m | m3 | 100 |  | 0 | Vodorovné přemístění výkopku nebo sypaniny po suchu na obvyklém dopravním prostředku, bez naložení výkopku, avšak se složením bez rozhrnutí z horniny třídy těžitelnosti II skupiny 4 a 5 na vzdálenost Příplatek k ceně za každých dalších i započatých 1 000 m
60 | 001 | 167151102 | Nakládání výkopku z hornin třídy těžitelnosti II skupiny 4 a 5 do 100 m3 | m3 | 100 |  | 0 | Nakládání, skládání a překládání neulehlého výkopku nebo sypanin strojně nakládání, množství do 100 m3 z horniny třídy těžitelnosti II skupiny 4 a 5
61 | 001 | 171251201 | Uložení sypaniny na skládky nebo meziskládky | m3 | 100 |  | 0 | Uložení sypaniny na skládky nebo meziskládky bez hutnění s upravením uložené sypaniny do předepsaného tvaru
62 | 013 | 997013655 | Poplatek za uložení na skládce (skládkovné) zeminy a kamení kód odpadu 17 05 04 | t | 200 |  | 0 | Poplatek za uložení stavebního odpadu na skládce (skládkovné) zeminy a kamení zatříděného do Katalogu odpadů pod kódem 17 05 04
63 | 001 | 174151101 | Zásyp jam, šachet rýh nebo kolem objektů sypaninou se zhutněním | m3 | 50 |  | 0 | Zásyp sypaninou z jakékoliv horniny strojně s uložením výkopku ve vrstvách se zhutněním jam, šachet, rýh nebo kolem objektů v těchto vykopávkách
64 | 583 | 58331351 | kamenivo těžené drobné frakce 0/4 | t | 100 |  | 0 | kamenivo těžené drobné frakce 0/4
65 | 221 | 572340111 | Vyspravení krytu komunikací po překopech pl do 15 m2 asfaltovým betonem ACO (AB) tl přes 30 do 50 mm | m2 | 200 |  | 0 | Vyspravení krytu komunikací po překopech inženýrských sítí plochy do 15 m2 asfaltovým betonem ACO (AB), po zhutnění tl. přes 30 do 50 mm
66 | 221 | 572360111 | Vyspravení krytu komunikací po překopech pl do 15 m2 studenou asfaltovou směsí tl přes 20 do 40 mm | m2 | 200 |  | 0 | Vyspravení krytu komunikací po překopech inženýrských sítí plochy do 15 m2 asfaltovou směsí aplikovanou za studena, po zhutnění tl. přes 20 do 40 mm
67 | 271 | 894411311 | Osazení betonových nebo železobetonových dílců pro šachty skruží rovných | ks | 50 |  | 0 | Osazení betonových nebo železobetonových dílců pro šachty skruží rovných
68 | 592 | 59224606 | skruž betonové šachty DN 1000 kanalizační DEHA 100x25x12cm se stupadly a integrovaným těsněním | ks | 50 |  | 0 | skruž betonové šachty DN 1000 kanalizační DEHA 100x25x12cm, se stupadly a integrovaným těsněním
69 | 592 | 59224605 | skruž betonové šachty DN 1000 kanalizační DEHA 100x50x12cm se stupadly a integrovaným těsněním | ks | 50 |  | 0 | skruž betonové šachty DN 1000 kanalizační DEHA 100x50x12cm se stupadly a integrovaným těsněním
70 | 592 | 59224604 | skruž betonové šachty DN 1000 kanalizační DEHA 100x100x12cm se stupadly a integrovaným těsněním | ks | 50 |  | 0 | skruž betonové šachty DN 1000 kanalizační DEHA 100x100x12cm se stupadly a integrovaným těsněním
71 | 271 | 894412411 | Osazení betonových nebo železobetonových dílců pro šachty skruží přechodových | ks | 50 |  | 0 | Osazení betonových nebo železobetonových dílců pro šachty skruží přechodových
72 | 592 | 59224121 | skruž betonová přechodová 62,5/100x60x9cm stupadla poplastovaná kapsová | ks | 50 |  | 0 | skruž betonová přechodová 62,5/100x60x9cm stupadla poplastovaná kapsová
73 | 271 | 894414111 | Osazení betonových nebo železobetonových dílců pro šachty skruží základových (dno) | ks | 50 |  | 0 | Osazení betonových nebo železobetonových dílců pro šachty skruží základových (dno)
74 | 592 | 59224337 | dno betonové šachty DN 1000 kanalizační výšky 60cm | ks | 50 |  | 0 | dno betonové šachty DN 1000 kanalizační výšky 60cm
75 | 271 | 899103112 | Osazení poklopů litinových, ocelových nebo železobetonových včetně rámů pro třídu zatížení B125, C250 | ks | 50 |  | 0 | Osazení poklopů šachtových litinových, ocelových nebo železobetonových včetně rámů pro třídu zatížení B125, C250
76 | 592 | 59224011 | prstenec šachtový vyrovnávací betonový 625x100x60mm | ks | 50 |  | 0 | prstenec šachtový vyrovnávací betonový 625x100x60mm
77 | 286 | 28661933 | poklop šachtový litinový DN 600 pro třídu zatížení B125 | ks | 50 |  | 0 | poklop šachtový litinový DN 600 pro třídu zatížení B125
78 | R | 999980001 | Celková rekonstrukce kanalizační šachty | ks | 80 |  | 0
79 | 271 | 998276101 | Přesun hmot pro trubní vedení z trub z plastických hmot otevřený výkop | t | 300 |  | 0 | Přesun hmot pro trubní vedení hloubené z trub z plastických hmot nebo sklolaminátových pro vodovody, kanalizace, teplovody, produktovody v otevřeném výkopu dopravní vzdálenost do 15 m
Ostatní práce
80 | 999 | 999980002 | Kryt dvorní vpusti průměr 30cm | ks | 80 |  | 0
81 | R | 999980003 | Propojení ul. vpusti na stávající potrubí (vysazení odbočky na stáv. potrubí, napojení vpusti, obetonování) | ks | 75 |  | 0
82 | R | 999980004 | Proplach potrubí tlakovým vozem | hod | 400 |  | 0
83 | R | HZS-NP | Hodinová zúčtovací sazba-blíže neurčené práce, které nelze zařadit do vyjmenovaných položek | hod | 900 |  | 0
84 | 271 | 871353121 | Montáž kanalizačního potrubí hladkého plnostěnného SN 8 z PVC-U DN 200 | m | 50 |  | 0 | Montáž kanalizačního potrubí z tvrdého PVC-U hladkého plnostěnného tuhost SN8 DN 200
85 | 271 | 877350310 | Montáž kolen na kanalizačním potrubí z PP nebo tvrdého PVC-U trub hladkých plnostěnných DN 200 | ks | 50 |  | 0 | Montáž tvarovek na kanalizačním plastovém potrubí z PP nebo PVC-U hladkého plnostěnného kolen, víček nebo hrdlových uzávěrů DN 200
86 | 286 | 28611167 | trubka kanalizační PVC-U plnostěnná DN 200x1000mm SN8 | m | 50 |  | 0 | trubka kanalizační PVC-U plnostěnná jednovrstvá DN 200x1000mm SN8
87 | 286 | 28617193 | koleno kanalizační PP třívrstvé SN16 DN 200x87° | ks | 50 |  | 0 | koleno kanalizační PP třívrstvé SN 16 DN 200x87°
88 | 221 | 113201111 | Vytrhání obrub chodníkových ležatých | m | 50 |  | 0 | Vytrhání obrub s vybouráním lože, s přemístěním hmot na skládku na vzdálenost do 3 m nebo s naložením na dopravní prostředek chodníkových ležatých
89 | 221 | 916231112 | Osazení chodníkového obrubníku betonového ležatého bez boční opěry do lože z betonu prostého | m | 50 |  | 0 | Osazení chodníkového obrubníku betonového se zřízením lože, s vyplněním a zatřením spár cementovou maltou ležatého bez boční opěry, do lože z betonu prostého
90 | 592 | 59217021 | obrubník betonový chodníkový 1000x150x300mm | ks | 50 |  | 0 | obrubník betonový chodníkový 1000x150x300mm
91 | 221 | 113204111 | Vytrhání obrub záhonových | m | 50 |  | 0 | Vytrhání obrub s vybouráním lože, s přemístěním hmot na skládku na vzdálenost do 3 m nebo s naložením na dopravní prostředek záhonových
92 | 231 | 916331112 | Osazení zahradního obrubníku betonového do lože z betonu s boční opěrou | m | 50 |  | 0 | Osazení zahradního obrubníku betonového s ložem tl. od 50 do 100 mm z betonu prostého tř. C 12/15 s boční opěrou z betonu prostého tř. C 12/15
93 | 592 | 59217001 | obrubník betonový zahradní 1000x50x250mm | ks | 50 |  | 0 | obrubník betonový zahradní 1000x50x250mm
94 | 999 | 999980006 | Dodávka plastové mříže 50/50 vč. osazení | ks | 50 |  | 0
95 | 999 | 999980007 | Dodávka plastové mříže 60/50 vč. osazení | ks | 50 |  | 0
96 | 999 | 999980008 | Dodávka plastové mříže 53/41 vč. osazení | ks | 50 |  | 0
97 | 552 | 55242328 | mříž D 400 - plochá, 600x600 4-stranný rám | ks | 60 |  | 0 | mříž D 400 - plochá, 600x600 4-stranný rám
98 | R | HZS-PK | Hodinová zúčtovací sazba-prohlídka kanalizace kamerou | hod | 400 |  | 0
99 | R | HZS-TP | Hodinová zúčtovací sazba-technická pomoc (zpracování návrhů řešení, zajištění potřebných dokladů a vytýčení inž. sítí) | hod | 600 |  | 0
100 | R | KZS-DP | Kilometrová zúčtovací sazba-doprava pracovníků a materiálu na stavbu | km | 3500 |  | 0
101 | R | HZS-KV | Hodinová zúčtovací sazba-čištění kanalizace kombi vozem s recyklací včetně likvidace odpadu a dopravy | hod | 10 |  | 0
102 | R | ACO-ML | ACO Multiline V100S - 1,0m včetně osazení | ks | 60 |  | 0 | ACO Multiline V100S - 1,0m včetně osazení
103 | R | MPČ | Měsíční paušál za zajištění bezporuchového provozu čerpadel pro odvod dešťových vod | měs.paušál | 12 |  | 0 | pravidelná údržba a revize čerpadel, kontrola chodu po výpadcích el. energie apod.
|  |  | celkem za 1 rok |  |  |  | 0
příloha č. 4- soupis prací
Stavba: |  | MgMT - OD - opravy a údržba dešťové kanalizace - předpokládaný roční objem prací 2028
Objekt: |  |  |  |  | Datum:
Část: |  |  |  |  | JKSO:
P.Č. | KCN | Kód položky | Zkrácený popis | MJ | předpokládaný objem prací | Cena jednotková | Cena celkem ze předpokládaný objem prací | Plný popis
1 | 2 | 3 | 4 | 5 | 6 | 7 | 8
Rekonstrukce uliční vpusti
1 | 221 | 919735112 | Řezání stávajícího živičného krytu hl přes 50 do 100 mm | m | 250 |  | 0 | Řezání stávajícího živičného krytu nebo podkladu hloubky přes 50 do 100 mm
2 | 221 | 113107042 | Odstranění podkladu živičných tl přes 50 do 100 mm při překopech ručně | m2 | 200 |  | 0 | Odstranění podkladů nebo krytů při překopech inženýrských sítí s přemístěním hmot na skládku ve vzdálenosti do 3 m nebo s naložením na dopravní prostředek ručně živičných, o tl. vrstvy přes 50 do 100 mm
3 | 002 | 113152112 | Odstranění podkladů zpevněných ploch z kameniva drceného | m3 | 200 |  | 0 | Odstranění podkladů zpevněných ploch s přemístěním na skládku na vzdálenost do 20 m nebo s naložením na dopravní prostředek z kameniva drceného
4 | 001 | 139911103 | Bourání kcí v hloubených vykopávkách ze zdiva cihelného nebo smíšeného na MC ručně | m3 | 50 |  | 0 | Bourání konstrukcí v hloubených vykopávkách ručně s přemístěním suti na hromady na vzdálenost do 20 m nebo s naložením na dopravní prostředek ze zdiva cihelného nebo smíšeného na maltu cementovou
5 | 001 | 139911121 | Bourání kcí v hloubených vykopávkách ze zdiva z betonu prostého ručně | m3 | 50 |  | 0 | Bourání konstrukcí v hloubených vykopávkách ručně s přemístěním suti na hromady na vzdálenost do 20 m nebo s naložením na dopravní prostředek z betonu prostého neprokládaného
6 | 221 | 997221612 | Nakládání vybouraných hmot na dopravní prostředky pro vodorovnou dopravu | t | 100 |  | 0 | Nakládání na dopravní prostředky pro vodorovnou dopravu vybouraných hmot
7 | 221 | 997221571 | Vodorovná doprava vybouraných hmot do 1 km | t | 100 |  | 0 | Vodorovná doprava vybouraných hmot bez naložení, ale se složením a s hrubým urovnáním na vzdálenost do 1 km
8 | 221 | 997221645 | Poplatek za uložení na skládce (skládkovné) odpadu asfaltového bez dehtu kód odpadu 17 03 02 | t | 100 |  | 0 | Poplatek za uložení stavebního odpadu na skládce (skládkovné) asfaltového bez obsahu dehtu zatříděného do Katalogu odpadů pod kódem 17 03 02
9 | 001 | 132351101 | Hloubení rýh nezapažených š do 800 mm v hornině třídy těžitelnosti II skupiny 4 objem do 20 m3 strojně | m3 | 100 |  | 0 | Hloubení nezapažených rýh šířky do 800 mm strojně s urovnáním dna do předepsaného profilu a spádu v hornině třídy těžitelnosti II skupiny 4 do 20 m3
10 | 001 | 131313131 | Hloubení jam do 10 m3 v soudržných horninách třídy těžitelnosti II skupiny 4 při překopech inženýrských sítí ručně | m3 | 50 |  | 0 | Hloubení jam a zářezů při překopech inženýrských sítí ručně zapažených i nezapažených s urovnáním dna do předepsaného profilu a spádu objemu do 10 m3 v hornině třídy těžitelnosti II skupiny 4 soudržných
11 | 001 | 162751137 | Vodorovné přemístění přes 9 000 do 10000 m výkopku/sypaniny z horniny třídy těžitelnosti II skupiny 4 a 5 | m3 | 100 |  | 0 | Vodorovné přemístění výkopku nebo sypaniny po suchu na obvyklém dopravním prostředku, bez naložení výkopku, avšak se složením bez rozhrnutí z horniny třídy těžitelnosti II skupiny 4 a 5 na vzdálenost přes 9 000 do 10 000 m
12 | 001 | 162751139 | Příplatek k vodorovnému přemístění výkopku/sypaniny z horniny třídy těžitelnosti II skupiny 4 a 5 ZKD 1000 m přes 10000 m | m3 | 100 |  | 0 | Vodorovné přemístění výkopku nebo sypaniny po suchu na obvyklém dopravním prostředku, bez naložení výkopku, avšak se složením bez rozhrnutí z horniny třídy těžitelnosti II skupiny 4 a 5 na vzdálenost Příplatek k ceně za každých dalších i započatých 1 000 m
13 | 001 | 167151102 | Nakládání výkopku z hornin třídy těžitelnosti II skupiny 4 a 5 do 100 m3 | m3 | 100 |  | 0 | Nakládání, skládání a překládání neulehlého výkopku nebo sypaniny strojně nákládání, množství do 100 m3 z horniny třídy těžitelnosti II skupiny 4 a 5
14 | 001 | 171251201 | Uložení sypaniny na skládky nebo meziskládky | m3 | 100 |  | 0 | Uložení sypaniny na skládky nebo meziskládky bez hutnění s upravením uložené sypaniny do předepsaného tvaru
15 | 013 | 997013655 | Poplatek za uložení na skládce (skládkovné) zeminy a kamení kód odpadu 17 05 04 | t | 200 |  | 0 | Poplatek za uložení stavebního odpadu na skládce (skládkovné) zeminy a kamení zatříděného do Katalogu odpadů pod kódem 17 05 04
16 | 001 | 174151101 | Zásyp jam, šachet rýh nebo kolem objektů sypaninou se zhutněním | m3 | 50 |  | 0 | Zásyp sypaninou z jakékoliv horniny strojně s uložením výkopku ve vrstvách se zhutněním jam, šachet, rýh nebo kolem objektů v těchto vykopávkách
17 | 583 | 58331351 | kamenivo těžené drobné frakce 0/4 | t | 100 |  | 0 | kamenivo těžené drobné frakce 0/4
18 | 221 | 572340111 | Vyspravení krytu komunikací po překopech pl do 15 m2 asfaltovým betonem ACO (AB) tl přes 30 do 50 mm | m2 | 200 |  | 0 | Vyspravení krytu komunikací po překopech inženýrských sítí plochy do 15 m2 asfaltovým betonem ACO (AB), po zhutnění tl. přes 30 do 50 mm
19 | 221 | 572360111 | Vyspravení krytu komunikací po překopech pl do 15 m2 studenou asfaltovou směsí tl přes 20 do 40 mm | m2 | 200 |  | 0 | Vyspravení krytu komunikací po překopech inženýrských sítí plochy do 15 m2 asfaltovou směsí aplikovanou za studena, po zhutnění tl. přes 20 do 40 mm
20 | 271 | 831312121 | Montáž potrubí z trub kameninových hrdlových s integrovaným těsněním výkop sklon do 20 % DN 150 | m | 100 |  | 0 | Montáž potrubí z trub kameninových hrdlových s integrovaným těsněním v otevřeném výkopu ve sklonu do 20 % DN 150
21 | 271 | 871313121 | Montáž kanalizačního potrubí hladkého plnostěnnéhoSN 8 z PVC-U DN 160 | m | 100 |  | 0 | Montáž kanalizačního potrubí z tvrdého PVC-U hladkého plnostěnného tuhost SN 8 DN 160
22 | 271 | 877310310 | Montáž kolen na kanalizačním potrubí z PP nebo tvrdého PVC-U trub hladkých plnostěnných DN 150 | ks | 100 |  | 0 | Montáž tvarovek na kanalizačním plastovém potrubí z PP nebo PVC-U hladkého plnostěnného kolen, víček nebo hrdlových uzávěrů DN 150
23 | 271 | 895941301 | Osazení vpusti uliční DN 450 z betonových dílců dno s výtokem | ks | 100 |  | 0 | Osazení vpusti uliční z betonových dílců DN 450 dno s výtokem
24 | 271 | 895941302 | Osazení vpusti uliční DN 450 z betonových dílců dno s kalištěm | ks | 100 |  | 0 | Osazení vpusti uliční z betonových dílců DN 450 dno s kalištěm
25 | 271 | 895941312 | Osazení vpusti uliční DN 450 z betonových dílců skruž horní 195 mm | ks | 100 |  | 0 | Osazení vpusti uliční z betonových dílců DN 450 skruž horní 195 mm
26 | 271 | 895941313 | Osazení vpusti uliční DN 450 z betonových dílců skruž horní 295 mm | ks | 100 |  | 0 | Osazení vpusti uliční z betonových dílců DN 450 skruž horní 295 mm
27 | 271 | 895941314 | Osazení vpusti uliční DN 450 z betonových dílců skruž horní 570 mm | ks | 100 |  | 0 | Osazení vpusti uliční z betonových dílců DN 450 skruž horní 570 mm
28 | 271 | 895941321 | Osazení vpusti uliční DN 450 z betonových dílců skruž středová 195 mm | ks | 100 |  | 0 | Osazení vpusti uliční z betonových dílců DN 450 skruž středová 195 mm
29 | 271 | 895941322 | Osazení vpusti uliční DN 450 z betonových dílců skruž středová 295 mm | ks | 100 |  | 0 | Osazení vpusti uliční z betonových dílců DN 450 skruž středová 295 mm
30 | 271 | 895941323 | Osazení vpusti uliční DN 450 z betonových dílců skruž středová 570 mm | ks | 100 |  | 0 | Osazení vpusti uliční z betonových dílců DN 450 skruž středová 570 mm
31 | 271 | 895941332 | Osazení vpusti uliční DN 450 z betonových dílců skruž průběžná se zápachovou uzávěrkou | ks | 100 |  | 0 | Osazení vpusti uliční z betonových dílců DN 450 skruž průběžná se zápachovou uzávěrkou
32 | 271 | 899204112 | Osazení mříží litinových včetně rámů a košů na bahno pro třídu zatížení D400, E600 | ks | 100 |  | 0 | Osazení mříží litinových včetně rámů a košů na bahno pro třídu zatížení D400, E600
33 | 999 | 99911002R | Dodávka mříže litinové s rámem 500x500 D 400 | ks | 100 |  | 0
34 | 286 | 28661789 | koš kalový ocelový pro silniční vpusť 425mm vč. madla | ks | 100 |  | 0 | koš kalový ocelový pro silniční vpusť 425mm vč. madla
35 | 597 | 59710632 | trouba kameninová glazovaná DN 150 dl 1,00m spojovací systém F | m | 100 |  | 0 | trouba kameninová glazovaná DN 150 dl 1,00m spojovací systém F
36 | 286 | 28611164 | Trubka kkanalizační PVC-U plnostěnná jednovrstvá DN 160x1000mm SN8 | m | 100 |  | 0 | trubka kanalizační PVC-U plnostěnná jednovrstvá DN 160x1000mm SN8
37 | 286 | 28617192 | koleno kanalizační PP třívrstvé SN16 DN 150x87° | ks | 100 |  | 0 | koleno kanalizační PP třívrstvé SN16 DN 150x87°
38 | 592 | 59223854 | skruž betonová s odtokem 150mm PVC pro uliční vpusť 450x350x50mm | ks | 100 |  | 0 | skruž betonová s odtokem 150mm PVC pro uliční vpusť 450x350x50mm
39 | 592 | 59223856 | skruž betonová horní pro uliční vpusť 450x195x50mm | ks | 100 |  | 0 | skruž betonová horní pro uliční vpusť 450x195x50mm
40 | 592 | 59223857 | skruž betonová horní pro uliční vpusť 450x295x50mm | ks | 100 |  | 0 | skruž betonová horní pro uliční vpusť 450x295x50mm
41 | 592 | 59223858 | skruž betonová horní pro uliční vpusť 450x570x50mm | ks | 100 |  | 0 | skruž betonová horní pro uliční vpusť 450x570x50mm
42 | 592 | 59223860 | skruž betonová středová pro uliční vpusť 450x195x50mm | ks | 100 |  | 0 | skruž betonová středová pro uliční vpusť 450x195x50mm
43 | 592 | 59223862 | skruž betonová středová pro uliční vpusť 450x295x50mm | ks | 100 |  | 0 | skruž betonová středová pro uliční vpusť 450x295x50mm
44 | 592 | 59224488 | skruž betonová středová pro uliční vpusť 450/570x50mm | ks | 100 |  | 0 | skruž betonová středová pro uliční vpusť 450/570x50mm
45 | 592 | 59223864 | prstenec pro uliční vpusť vyrovnávací betonový 390x60x130mm | ks | 100 |  | 0 | prstenec pro uliční vpusť vyrovnávací betonový 390x60x130mm
46 | 592 | 59223850 | dno pro uliční vpusť s výtokovým otvorem betonové 450x330x50mm | ks | 100 |  | 0 | dno pro uliční vpusť s výtokovým otvorem betonové 450x330x50mm
47 | 592 | 59223852 | dno pro uliční vpusť s kalovou prohlubní betonové 450x300x50mm | ks | 100 |  | 0 | dno pro uliční vpusť s kalovou prohlubní betonové 450x300x50mm
48 | 271 | 998276101 | Přesun hmot pro trubní vedení z trub z plastických hmot otevřený výkop | t | 300 |  | 0 | Přesun hmot pro trubní vedení hloubené z trub z plastických hmot nebo sklolaminátových pro vodovody, kanalizace, teplovody, produktovody v otevřeném výkopu dopravní vzdálenost do 15 m
Oprava kanal. šachty
49 | 221 | 919735112 | Řezání stávajícího živičného krytu hl přes 50 do 100 mm | m | 250 |  | 0 | Řezání stávajícího živičného krytu nebo podkladu hloubky přes 50 do 100 mm
50 | 221 | 113107042 | Odstranění podkladu živičných tl přes 50 do 100 mm při překopech ručně | m2 | 200 |  | 0 | Odstranění podkladů nebo krytů při překopech inženýrských sítí s přemístěním hmot na skládku ve vzdálenosti do 3 m nebo s naložením na dopravní prostředek ručně živičných, o tl. vrstvy přes 50 do 100 mm
51 | 002 | 113152112 | Odstranění podkladů zpevněných ploch z kameniva drceného | m3 | 200 |  | 0 | Odstranění podkladů zpevněných ploch s přemístěním na skládku na vzdálenost do 20 m nebo s naložením na dopravní prostředek z kameniva drceného
52 | 001 | 139911121 | Bourání kcí v hloubených vykopávkách ze zdiva z betonu prostého ručně | m3 | 10 |  | 0 | Bourání konstrukcí v hloubených vykopávkách ručně s přemístěním suti na hromady na vzdálenost do 20 m nebo s naložením na dopravní prostředek z betonu prostého neprokládaného
53 | 221 | 997221612 | Nakládání vybouraných hmot na dopravní prostředky pro vodorovnou dopravu | t | 100 |  | 0 | Nakládání na dopravní prostředky pro vodorovnou dopravu vybouraných hmot
54 | 221 | 997221571 | Vodorovná doprava vybouraných hmot do 1 km | t | 100 |  | 0 | Vodorovná doprava vybouraných hmot bez naložení, ale se složením a s hrubým urovnáním na vzdálenost do 1 km
55 | 221 | 997221645 | Poplatek za uložení na skládce (skládkovné) odpadu asfaltového bez dehtu kód odpadu 17 03 02 | t | 100 |  | 0 | Poplatek za uložení stavebního odpadu na skládce (skládkovné) asfaltového bez obsahu dehtu zatříděného do Katalogu odpadů pod kódem 17 03 02
56 | 001 | 132351101 | Hloubení rýh nezapažených š do 800 mm v hornině třídy těžitelnosti II skupiny 4 objem do 20 m3 strojně | m3 | 100 |  | 0 | Hloubení nezapažených rýh šířky do 800 mm strojně s urovnáním dna do předepsaného profilu a spádu v hornině třídy těžitelnosti II skupiny 4 do 20 m3
57 | 001 | 131313131 | Hloubení jam do 10 m3 v soudržných horninách třídy těžitelnosti II skupiny 4 při překopech inženýrských sítí ručně | m3 | 50 |  | 0 | Hloubení jam a zářezů při překopech inženýrských sítí ručně zapažených i nezapažených s urovnáním dna do předepsaného profilu a spádu objemu do 10 m3 v hornině třídy těžitelnosti II skupiny 4 soudržných
58 | 001 | 162751137 | Vodorovné přemístění přes 9 000 do 10000 m výkopku/sypaniny z horniny třídy těžitelnosti II skupiny 4 a 5 | m3 | 100 |  | 0 | Vodorovné přemístění výkopku nebo sypaniny po suchu na obvyklém dopravním prostředku, bez naložení výkopku, avšak se složením bez rozhrnutí z horniny třídy těžitelnosti II skupiny 4 a 5 na vzdálenost přes 9 000 do 10 000 m
59 | 001 | 162751139 | Příplatek k vodorovnému přemístění výkopku/sypaniny z horniny třídy těžitelnosti II skupiny 4 a 5 ZKD 1000 m přes 10000 m | m3 | 100 |  | 0 | Vodorovné přemístění výkopku nebo sypaniny po suchu na obvyklém dopravním prostředku, bez naložení výkopku, avšak se složením bez rozhrnutí z horniny třídy těžitelnosti II skupiny 4 a 5 na vzdálenost Příplatek k ceně za každých dalších i započatých 1 000 m
60 | 001 | 167151102 | Nakládání výkopku z hornin třídy těžitelnosti II skupiny 4 a 5 do 100 m3 | m3 | 100 |  | 0 | Nakládánískládání a překládání neulehlého výkopku nebo sypaniny strojně nakládání, množství do 100 m3 z horniny třídy těžitelnosti II skupiny 4 a 5
61 | 001 | 171251201 | Uložení sypaniny na skládky nebo meziskládky | m3 | 100 |  | 0 | Uložení sypaniny na skládky nebo meziskládky bez hutnění s upravením uložené sypaniny do předepsaného tvaru
62 | 013 | 997013655 | Poplatek za uložení na skládce (skládkovné) zeminy a kamení kód odpadu 17 05 04 | t | 200 |  | 0 | Poplatek za uložení stavebního odpadu na skládce (skládkovné) zeminy a kamení zatříděného do Katalogu odpadů pod kódem 17 05 04
63 | 001 | 174151101 | Zásyp jam, šachet rýh nebo kolem objektů sypaninou se zhutněním | m3 | 50 |  | 0 | Zásyp sypaninou z jakékoliv horniny strojně s uložením výkopku ve vrstvách se zhutněním jam, šachet, rýh nebo kolem objektů v těchto vykopávkách
64 | 583 | 58331351 | kamenivo těžené drobné frakce 0/4 | t | 100 |  | 0 | kamenivo těžené drobné frakce 0/4
65 | 221 | 572340111 | Vyspravení krytu komunikací po překopech pl do 15 m2 asfaltovým betonem ACO (AB) tl přes 30 do 50 mm | m2 | 200 |  | 0 | Vyspravení krytu komunikací po překopech inženýrských sítí plochy do 15 m2 asfaltovým betonem ACO (AB), po zhutnění tl. přes 30 do 50 mm
66 | 221 | 572360111 | Vyspravení krytu komunikací po překopech pl do 15 m2 studenou asfaltovou směsí tl přes 20 do 40 mm | m2 | 200 |  | 0 | Vyspravení krytu komunikací po překopech inženýrských sítí plochy do 15 m2 asfaltovou směsí aplikovanou za studena, po zhutnění tl. přes 20 do 40 mm
67 | 271 | 894411311 | Osazení betonových nebo železobetonových dílců pro šachty skruží rovných | ks | 50 |  | 0 | Osazení betonových nebo železobetonových dílců pro šachty skruží rovných
68 | 592 | 59224606 | skruž betonové šachty DN 1000 kanalizační DEHA 100x25x12cm se stupadly a integrovaným těsněním | ks | 50 |  | 0 | skruž betonové šachty DN 1000 kanalizační DEHA 100x25x12cm se stupadly a integrovaným těsněním
69 | 592 | 59224605 | skruž betonové šachty DN 1000 kanalizační DEHA 100x50x12cm se stupadly a integrovaným těsněním | ks | 50 |  | 0 | skruž betonové šachty DN 1000 kanalizační DEHA 100x50x12cm se stupadly a integrovaným těsněním
70 | 592 | 59224604 | skruž betonové šachty DN 1000 kanalizační DEHA 100x100x12cm se stupadly a integrovaným těsněním | ks | 50 |  | 0 | skruž betonové šachty DN 1000 kanalizační DEHA 100x100x12cm se stupadly a integrovaným těsněním
71 | 271 | 894412411 | Osazení betonových nebo železobetonových dílců pro šachty skruží přechodových | ks | 50 |  | 0 | Osazení betonových nebo železobetonových dílců pro šachty skruží přechodových
72 | 592 | 59224121 | skruž betonová přechodová 62,5/100x60x9cm stupadla poplastovaná kapsová | ks | 50 |  | 0 | skruž betonová přechodová 62,5/100x60x9cm stupadla poplastovaná kapsová
73 | 271 | 894414111 | Osazení betonových nebo železobetonových dílců pro šachty skruží základových (dno) | ks | 50 |  | 0 | Osazení betonových nebo železobetonových dílců pro šachty skruží základových (dno)
74 | 592 | 59224337 | dno betonové šachty DN 1000 kanalizační výšky 60cm | ks | 50 |  | 0 | dno betonové šachty DN 1000 kanalizační výšky 60cm
75 | 271 | 899103112 | Osazení poklopů litinových, ocelových nebo železobetonových včetně rámů pro třídu zatížení B125, C250 | ks | 50 |  | 0 | Osazení poklopů šachtových litinových, ocelových nebo železobetonových včetně rámů pro třídu zatížení B125, C250
76 | 592 | 59224011 | prstenec šachtový vyrovnávací betonový 625x100x60mm | ks | 50 |  | 0 | prstenec šachtový vyrovnávací betonový 625x100x60mm
77 | 286 | 28661933 | poklop šachtový litinový DN 600 pro třídu zatížení B125 | ks | 50 |  | 0 | poklop šachtový litinový DN 600 pro třídu zatížení B125
78 | R | 999980001 | Celková rekonstrukce kanalizační šachty | ks | 80 |  | 0
79 | 271 | 998276101 | Přesun hmot pro trubní vedení z trub z plastických hmot otevřený výkop | t | 300 |  | 0 | Přesun hmot pro trubní vedení hloubené z trub z plastických hmot nebo sklolaminátových pro vodovody, kanalizace, teplovody, produktovody v otevřeném výkopu dopravní vzdálenost do 15 m
Ostatní práce
80 | 999 | 999980002 | Kryt dvorní vpusti průměr 30cm | ks | 80 |  | 0
81 | R | 999980003 | Propojení ul. vpusti na stávající potrubí (vysazení odbočky na stáv. potrubí, napojení vpusti, obetonování) | ks | 75 |  | 0
82 | R | 999980004 | Proplach potrubí tlakovým vozem | hod | 400 |  | 0
83 | R | HZS-NP | Hodinová zúčtovací sazba-blíže neurčené práce, které nelze zařadit do vyjmenovaných položek | hod | 900 |  | 0
84 | 271 | 871353121 | Montáž kanalizačního potrubí hladkého plnostěnného SN 8 z PVC-U DN 200 | m | 50 |  | 0 | Montáž kanalizačního potrubí z tvrdého PVC-U hladkého plnostěnného tuhost SN 8 DN 200
85 | 271 | 877350310 | Montáž kolen na kanalizačním potrubí z PP nebo tvrdého PVC-U trub hladkých plnostěnných DN 200 | ks | 50 |  | 0 | Montáž tvarovek na kanalizačním plastovém potrubí z PP nebo PVC-U hladkého plnostěnného kolen, víček nebo hrdlových uzávěrů DN 200
86 | 286 | 28611167 | trubka kanalizační PVC-U plnostěnná jednovrstvá DN 200x1000mm SN8 | m | 50 |  | 0 | trubka kanalizační PVC-U plnostěnná jednovrstvá DN 200x1000mm SN8
87 | 286 | 28617193 | koleno kanalizační PP třívrstvé SN16 DN 200x87° | ks | 50 |  | 0 | koleno kanalizační PP třívrstvé SN16 DN 200x87°
88 | 221 | 113201111 | Vytrhání obrub chodníkových ležatých | m | 50 |  | 0 | Vytrhání obrub s vybouráním lože, s přemístěním hmot na skládku na vzdálenost do 3 m nebo s naložením na dopravní prostředek chodníkových ležatých
89 | 221 | 916231112 | Osazení chodníkového obrubníku betonového ležatého bez boční opěry do lože z betonu prostého | m | 50 |  | 0 | Osazení chodníkového obrubníku betonového se zřízením lože, s vyplněním a zatřením spár cementovou maltou ležatého bez boční opěry, do lože z betonu prostého
90 | 592 | 59217021 | obrubník betonový chodníkový 1000x150x300mm | ks | 50 |  | 0 | obrubník betonový chodníkový 1000x150x300mm
91 | 221 | 113204111 | Vytrhání obrub záhonových | m | 50 |  | 0 | Vytrhání obrub s vybouráním lože, s přemístěním hmot na skládku na vzdálenost do 3 m nebo s naložením na dopravní prostředek záhonových
92 | 231 | 916331112 | Osazení zahradního obrubníku betonového do lože z betonu s boční opěrou | m | 50 |  | 0 | Osazení zahradního obrubníku betonového s ložem tl. od 50 do 100 mm z betonu prostého tř. C 12/15 s boční opěrou z betonu prostého tř. C 12/15
93 | 592 | 59217001 | obrubník betonový zahradní 1000x50x250mm | ks | 50 |  | 0 | obrubník betonový zahradní 1000x50x250mm
94 | 999 | 999980006 | Dodávka plastové mříže 50/50 vč. osazení | ks | 50 |  | 0
95 | 999 | 999980007 | Dodávka plastové mříže 60/50 vč. osazení | ks | 50 |  | 0
96 | 999 | 999980008 | Dodávka plastové mříže 53/41 vč. osazení | ks | 50 |  | 0
97 | 552 | 55242328 | mříž D 400 - plochá, 600x600 4-stranný rám | ks | 60 |  | 0 | mříž D 400 - plochá, 600x600 4-stranný rám
98 | R | HZS-PK | Hodinová zúčtovací sazba-prohlídka kanalizace kamerou | hod | 400 |  | 0
99 | R | HZS-TP | Hodinová zúčtovací sazba-technická pomoc (zpracování návrhů řešení, zajištění potřebných dokladů a vytýčení inž. sítí) | hod | 600 |  | 0
100 | R | KZS-DP | Kilometrová zúčtovací sazba-doprava pracovníků a materiálu na stavbu | km | 3500 |  | 0
101 | R | HZS-KV | Hodinová zúčtovací sazba-čištění kanalizace kombi vozem s recyklací včetně likvidace odpadu a dopravy | hod | 10 |  | 0
102 | R | ACO-ML | ACO Multiline V100S - 1,0m včetně osazení | ks | 60 |  | 0 | Aco Multiline V100S - 1,0m včetně osazení
103 | R | MPČ | Měsíční paušál za zajištění bezporuchového provozu čerpadel pro odvod dešťových vod | měs.paušál | 12 |  | 0 | pravidelná údržba a revize čerpadel, kontrola chodu po výpadcích el. energie apod.
|  |  | celkem za 1 rok |  |  |  | 0
příloha č. 4- soupis prací
Stavba: |  | MgMT - OD - opravy a údržba dešťové kanalizace - předpokládaný roční objem prací 2029
Objekt: |  |  |  |  | Datum:
Část: |  |  |  |  | JKSO:
P.Č. | KCN | Kód položky | Zkrácený popis | MJ | předpokládaný objem prací | Cena jednotková | Cena celkem ze předpokládaný objem prací | Plný popis
1 | 2 | 3 | 4 | 5 | 6 | 7 | 8
Rekonstrukce uliční vpusti
1 | 221 | 919735112 | Řezání stávajícího živičného krytu hl přes 50 do 100 mm | m | 250 |  | 0 | Řezání stávajícího živičného krytu nebo podkladu hloubky přes 50 do 100 mm
2 | 221 | 113107042 | Odstranění podkladu živičných tl přes 50 do 100 mm při překopech ručně | m2 | 200 |  | 0 | Odstranění podkladů nebo krytů při překopech inženýrských sítí s přemístěním hmot na skládku ve vzdálenosti do 3 m nebo s naložením na dopravní prostředek ručně živičných, o tl. vrstvy přes 50 do 100 mm
3 | 002 | 113152112 | Odstranění podkladů zpevněných ploch z kameniva drceného | m3 | 200 |  | 0 | Odstranění podkladů zpevněných ploch s přemístěním na skládku na vzdálenost do 20 m nebo s naložením na dopravní prostředek z kameniva drceného
4 | 001 | 139911103 | Bourání kcí v hloubených vykopávkách ze zdiva cihelného nebo smíšeného na MC ručně | m3 | 50 |  | 0 | Bourání konstrukcí v hloubených vykopávkách ručně s přemístěním suti na hromady na vzdálenost do 20 m nebo s naložením na dopravní prostředek ze zdiva cihelného nebo smíšeného na maltu cementovou
5 | 001 | 139911121 | Bourání kcí v hloubených vykopávkách ze zdiva z betonu prostého ručně | m3 | 50 |  | 0 | Bourání konstrukcí v hloubených vykopávkách ručně s přemístěním suti na hromady na vzdálenost do 20 m nebo s naložením na dopravní prostředek z betonu prostého neprokládaného
6 | 221 | 997221612 | Nakládání vybouraných hmot na dopravní prostředky pro vodorovnou dopravu | t | 100 |  | 0 | Nakládání na dopravní prostředky pro vodorovnou dopravu vybouraných hmot
7 | 221 | 997221571 | Vodorovná doprava vybouraných hmot do 1 km | t | 100 |  | 0 | Vodorovná doprava vybouraných hmot bez naložení, ale se složením a s hrubým urovnáním na vzdálenost do 1 km
8 | 221 | 997221645 | Poplatek za uložení na skládce (skládkovné) odpadu asfaltového bez dehtu kód odpadu 17 03 02 | t | 100 |  | 0 | Poplatek za uložení stavebního odpadu na skládce (skládkovné) asfaltového bez obsahu dehtu zatříděného do Katalogu odpadů pod kódem 17 03 02
9 | 001 | 132351101 | Hloubení rýh nezapažených š do 800 mm v hornině třídy těžitelnosti II skupiny 4 objem do 20 m3 strojně | m3 | 100 |  | 0 | Hloubení nezapažených rýh šířky do 800 mm strojně s urovnáním dna do předepsaného profilu a spádu v hornině třídy těžitelnosti II skupiny 4 do 20 m3
10 | 001 | 131313131 | Hloubení jam do 10 m3 v soudržných horninách třídy těžitelnosti II skupiny 4 při překopech inženýrských sítí ručně | m3 | 50 |  | 0 | Hloubení jam a zářezů při překopech inženýrských sítí ručně zapažených i nezapažených s urovnáním dna do předepsaného profilu a spádu objemu do 10 m3 v hornině třídy těžitelnosti II skupiny 4 soudržných
11 | 001 | 162751137 | Vodorovné přemístění přes 9 000 do 10000 m výkopku/sypaniny z horniny třídy těžitelnosti II skupiny 4 a 5 | m3 | 100 |  | 0 | Vodorovné přemístění výkopku nebo sypaniny po suchu na obvyklém dopravním prostředku, bez naložení výkopku, avšak se složením bez rozhrnutí z horniny třídy těžitelnosti II skupiny 4 a 5 na vzdálenost přes 9 000 do 10 000 m
12 | 001 | 162751139 | Příplatek k vodorovnému přemístění výkopku/sypaniny z horniny třídy těžitelnosti II skupiny 4 a 5 ZKD 1000 m přes 10000 m | m3 | 100 |  | 0 | Vodorovné přemístění výkopku nebo sypaniny po suchu na obvyklém dopravním prostředku, bez naložení výkopku, avšak se složením bez rozhrnutí z horniny třídy těžitelnosti II skupiny 4 a 5 na vzdálenost Příplatek k ceně za každých dalších i započatých 1 000 m
13 | 001 | 167151102 | Nakládání výkopku z hornin třídy těžitelnosti II skupiny 4 a 5 do 100 m3 | m3 | 100 |  | 0 | Nakládání, skládání a překládání neulehlého výkopku nebo sypaniny strojně nákládání, množství do 100 m3 z horniny třídy těžitelnosti II skupiny 4 a 5
14 | 001 | 171251201 | Uložení sypaniny na skládky nebo meziskládky | m3 | 100 |  | 0 | Uložení sypaniny na skládky nebo meziskládky bez hutnění s upravením uložené sypaniny do předepsaného tvaru
15 | 013 | 997013655 | Poplatek za uložení na skládce (skládkovné) zeminy a kamení kód odpadu 17 05 04 | t | 200 |  | 0 | Poplatek za uložení stavebního odpadu na skládce (skládkovné) zeminy a kamení zatříděného do Katalogu odpadů pod kódem 17 05 04
16 | 001 | 174151101 | Zásyp jam, šachet rýh nebo kolem objektů sypaninou se zhutněním | m3 | 50 |  | 0 | Zásyp sypaninou z jakékoliv horniny strojně s uložením výkopku ve vrstvách se zhutněním jam, šachet, rýh nebo kolem objektů v těchto vykopávkách
17 | 583 | 58331351 | kamenivo těžené drobné frakce 0/4 | t | 100 |  | 0 | kamenivo těžené drobné frakce 0/4
18 | 221 | 572340111 | Vyspravení krytu komunikací po překopech pl do 15 m2 asfaltovým betonem ACO (AB) tl přes 30 do 50 mm | m2 | 200 |  | 0 | Vyspravení krytu komunikací po překopech inženýrských sítí plochy do 15 m2 asfaltovým betonem ACO (AB), po zhutnění tl. přes 30 do 50 mm
19 | 221 | 572360111 | Vyspravení krytu komunikací po překopech pl do 15 m2 studenou asfaltovou směsí tl přes 20 do 40 mm | m2 | 200 |  | 0 | Vyspravení krytu komunikací po překopech inženýrských sítí plochy do 15 m2 asfaltovou směsí aplikovanou za studena, po zhutnění tl. přes 20 do 40 mm
20 | 271 | 831312121 | Montáž potrubí z trub kameninových hrdlových s integrovaným těsněním výkop sklon do 20 % DN 150 | m | 100 |  | 0 | Montáž potrubí z trub kameninových hrdlových s integrovaným těsněním v otevřeném výkopu ve sklonu do 20 % DN 150
21 | 271 | 871313121 | Montáž kanalizačního potrubí hladkého plnostěnnéhoSN 8 z PVC-U DN 160 | m | 100 |  | 0 | Montáž kanalizačního potrubí z tvrdého PVC-U hladkého plnostěnného tuhost SN 8 DN 160
22 | 271 | 877310310 | Montáž kolen na kanalizačním potrubí z PP nebo tvrdého PVC-U trub hladkých plnostěnných DN 150 | ks | 100 |  | 0 | Montáž tvarovek na kanalizačním plastovém potrubí z PP nebo PVC-U hladkého plnostěnného kolen, víček nebo hrdlových uzávěrů DN 150
23 | 271 | 895941301 | Osazení vpusti uliční DN 450 z betonových dílců dno s výtokem | ks | 100 |  | 0 | Osazení vpusti uliční z betonových dílců DN 450 dno s výtokem
24 | 271 | 895941302 | Osazení vpusti uliční DN 450 z betonových dílců dno s kalištěm | ks | 100 |  | 0 | Osazení vpusti uliční z betonových dílců DN 450 dno s kalištěm
25 | 271 | 895941312 | Osazení vpusti uliční DN 450 z betonových dílců skruž horní 195 mm | ks | 100 |  | 0 | Osazení vpusti uliční z betonových dílců DN 450 skruž horní 195 mm
26 | 271 | 895941313 | Osazení vpusti uliční DN 450 z betonových dílců skruž horní 295 mm | ks | 100 |  | 0 | Osazení vpusti uliční z betonových dílců DN 450 skruž horní 295 mm
27 | 271 | 895941314 | Osazení vpusti uliční DN 450 z betonových dílců skruž horní 570 mm | ks | 100 |  | 0 | Osazení vpusti uliční z betonových dílců DN 450 skruž horní 570 mm
28 | 271 | 895941321 | Osazení vpusti uliční DN 450 z betonových dílců skruž středová 195 mm | ks | 100 |  | 0 | Osazení vpusti uliční z betonových dílců DN 450 skruž středová 195 mm
29 | 271 | 895941322 | Osazení vpusti uliční DN 450 z betonových dílců skruž středová 295 mm | ks | 100 |  | 0 | Osazení vpusti uliční z betonových dílců DN 450 skruž středová 295 mm
30 | 271 | 895941323 | Osazení vpusti uliční DN 450 z betonových dílců skruž středová 570 mm | ks | 100 |  | 0 | Osazení vpusti uliční z betonových dílců DN 450 skruž středová 570 mm
31 | 271 | 895941332 | Osazení vpusti uliční DN 450 z betonových dílců skruž průběžná se zápachovou uzávěrkou | ks | 100 |  | 0 | Osazení vpusti uliční z betonových dílců DN 450 skruž průběžná se zápachovou uzávěrkou
32 | 271 | 899204112 | Osazení mříží litinových včetně rámů a košů na bahno pro třídu zatížení D400, E600 | ks | 100 |  | 0 | Osazení mříží litinových včetně rámů a košů na bahno pro třídu zatížení D400, E600
33 | 999 | 99911002R | Dodávka mříže litinové s rámem 500x500 D 400 | ks | 100 |  | 0
34 | 286 | 28661789 | koš kalový ocelový pro silniční vpusť 425mm vč. madla | ks | 100 |  | 0 | koš kalový ocelový pro silniční vpusť 425mm vč. madla
35 | 597 | 59710632 | trouba kameninová glazovaná DN 150 dl 1,00m spojovací systém F | m | 100 |  | 0 | trouba kameninová glazovaná DN 150 dl 1,00m spojovací systém F
36 | 286 | 28611164 | Trubka kkanalizační PVC-U plnostěnná jednovrstvá DN 160x1000mm SN8 | m | 100 |  | 0 | trubka kanalizační PVC-U plnostěnná jednovrstvá DN 160x1000mm SN8
37 | 286 | 28617192 | koleno kanalizační PP třívrstvé SN16 DN 150x87° | ks | 100 |  | 0 | koleno kanalizační PP třívrstvé SN16 DN 150x87°
38 | 592 | 59223854 | skruž betonová s odtokem 150mm PVC pro uliční vpusť 450x350x50mm | ks | 100 |  | 0 | skruž betonová s odtokem 150mm PVC pro uliční vpusť 450x350x50mm
39 | 592 | 59223856 | skruž betonová horní pro uliční vpusť 450x195x50mm | ks | 100 |  | 0 | skruž betonová horní pro uliční vpusť 450x195x50mm
40 | 592 | 59223857 | skruž betonová horní pro uliční vpusť 450x295x50mm | ks | 100 |  | 0 | skruž betonová horní pro uliční vpusť 450x295x50mm
41 | 592 | 59223858 | skruž betonová horní pro uliční vpusť 450x570x50mm | ks | 100 |  | 0 | skruž betonová horní pro uliční vpusť 450x570x50mm
42 | 592 | 59223860 | skruž betonová středová pro uliční vpusť 450x195x50mm | ks | 100 |  | 0 | skruž betonová středová pro uliční vpusť 450x195x50mm
43 | 592 | 59223862 | skruž betonová středová pro uliční vpusť 450x295x50mm | ks | 100 |  | 0 | skruž betonová středová pro uliční vpusť 450x295x50mm
44 | 592 | 59224488 | skruž betonová středová pro uliční vpusť 450/570x50mm | ks | 100 |  | 0 | skruž betonová středová pro uliční vpusť 450/570x50mm
45 | 592 | 59223864 | prstenec pro uliční vpusť vyrovnávací betonový 390x60x130mm | ks | 100 |  | 0 | prstenec pro uliční vpusť vyrovnávací betonový 390x60x130mm
46 | 592 | 59223850 | dno pro uliční vpusť s výtokovým otvorem betonové 450x330x50mm | ks | 100 |  | 0 | dno pro uliční vpusť s výtokovým otvorem betonové 450x330x50mm
47 | 592 | 59223852 | dno pro uliční vpusť s kalovou prohlubní betonové 450x300x50mm | ks | 100 |  | 0 | dno pro uliční vpusť s kalovou prohlubní betonové 450x300x50mm
48 | 271 | 998276101 | Přesun hmot pro trubní vedení z trub z plastických hmot otevřený výkop | t | 300 |  | 0 | Přesun hmot pro trubní vedení hloubené z trub z plastických hmot nebo sklolaminátových pro vodovody, kanalizace, teplovody, produktovody v otevřeném výkopu dopravní vzdálenost do 15 m
Oprava kanal. šachty
49 | 221 | 919735112 | Řezání stávajícího živičného krytu hl přes 50 do 100 mm | m | 250 |  | 0 | Řezání stávajícího živičného krytu nebo podkladu hloubky přes 50 do 100 mm
50 | 221 | 113107042 | Odstranění podkladu živičných tl přes 50 do 100 mm při překopech ručně | m2 | 200 |  | 0 | Odstranění podkladů nebo krytů při překopech inženýrských sítí s přemístěním hmot na skládku ve vzdálenosti do 3 m nebo s naložením na dopravní prostředek ručně živičných, o tl. vrstvy přes 50 do 100 mm
51 | 002 | 113152112 | Odstranění podkladů zpevněných ploch z kameniva drceného | m3 | 200 |  | 0 | Odstranění podkladů zpevněných ploch s přemístěním na skládku na vzdálenost do 20 m nebo s naložením na dopravní prostředek z kameniva drceného
52 | 001 | 139911121 | Bourání kcí v hloubených vykopávkách ze zdiva z betonu prostého ručně | m3 | 10 |  | 0 | Bourání konstrukcí v hloubených vykopávkách ručně s přemístěním suti na hromady na vzdálenost do 20 m nebo s naložením na dopravní prostředek z betonu prostého neprokládaného
53 | 221 | 997221612 | Nakládání vybouraných hmot na dopravní prostředky pro vodorovnou dopravu | t | 100 |  | 0 | Nakládání na dopravní prostředky pro vodorovnou dopravu vybouraných hmot
54 | 221 | 997221571 | Vodorovná doprava vybouraných hmot do 1 km | t | 100 |  | 0 | Vodorovná doprava vybouraných hmot bez naložení, ale se složením a s hrubým urovnáním na vzdálenost do 1 km
55 | 221 | 997221645 | Poplatek za uložení na skládce (skládkovné) odpadu asfaltového bez dehtu kód odpadu 17 03 02 | t | 100 |  | 0 | Poplatek za uložení stavebního odpadu na skládce (skládkovné) asfaltového bez obsahu dehtu zatříděného do Katalogu odpadů pod kódem 17 03 02
56 | 001 | 132351101 | Hloubení rýh nezapažených š do 800 mm v hornině třídy těžitelnosti II skupiny 4 objem do 20 m3 strojně | m3 | 100 |  | 0 | Hloubení nezapažených rýh šířky do 800 mm strojně s urovnáním dna do předepsaného profilu a spádu v hornině třídy těžitelnosti II skupiny 4 do 20 m3
57 | 001 | 131313131 | Hloubení jam do 10 m3 v soudržných horninách třídy těžitelnosti II skupiny 4 při překopech inženýrských sítí ručně | m3 | 50 |  | 0 | Hloubení jam a zářezů při překopech inženýrských sítí ručně zapažených i nezapažených s urovnáním dna do předepsaného profilu a spádu objemu do 10 m3 v hornině třídy těžitelnosti II skupiny 4 soudržných
58 | 001 | 162751137 | Vodorovné přemístění přes 9 000 do 10000 m výkopku/sypaniny z horniny třídy těžitelnosti II skupiny 4 a 5 | m3 | 100 |  | 0 | Vodorovné přemístění výkopku nebo sypaniny po suchu na obvyklém dopravním prostředku, bez naložení výkopku, avšak se složením bez rozhrnutí z horniny třídy těžitelnosti II skupiny 4 a 5 na vzdálenost přes 9 000 do 10 000 m
59 | 001 | 162751139 | Příplatek k vodorovnému přemístění výkopku/sypaniny z horniny třídy těžitelnosti II skupiny 4 a 5 ZKD 1000 m přes 10000 m | m3 | 100 |  | 0 | Vodorovné přemístění výkopku nebo sypaniny po suchu na obvyklém dopravním prostředku, bez naložení výkopku, avšak se složením bez rozhrnutí z horniny třídy těžitelnosti II skupiny 4 a 5 na vzdálenost Příplatek k ceně za každých dalších i započatých 1 000 m
60 | 001 | 167151102 | Nakládání výkopku z hornin třídy těžitelnosti II skupiny 4 a 5 do 100 m3 | m3 | 100 |  | 0 | Nakládání, skládání a překládání neulehlého výkopku nebo sypaniny strojně nakládání, množství do 100 m3 z horniny třídy těžitelnosti II skupiny 4 a 5
61 | 001 | 171251201 | Uložení sypaniny na skládky nebo meziskládky | m3 | 100 |  | 0 | Uložení sypaniny na skládky nebo meziskládky bez hutnění s upravením uložené sypaniny do předepsaného tvaru
62 | 013 | 997013655 | Poplatek za uložení na skládce (skládkovné) zeminy a kamení kód odpadu 17 05 04 | t | 200 |  | 0 | Poplatek za uložení stavebního odpadu na skládce (skládkovné) zeminy a kamení zatříděného do Katalogu odpadů pod kódem 17 05 04
63 | 001 | 174151101 | Zásyp jam, šachet rýh nebo kolem objektů sypaninou se zhutněním | m3 | 50 |  | 0 | Zásyp sypaninou z jakékoliv horniny strojně s uložením výkopku ve vrstvách se zhutněním jam, šachet, rýh nebo kolem objektů v těchto vykopávkách
64 | 583 | 58331351 | kamenivo těžené drobné frakce 0/4 | t | 100 |  | 0 | kamenivo těžené drobné frakce 0/4
65 | 221 | 572340111 | Vyspravení krytu komunikací po překopech pl do 15 m2 asfaltovým betonem ACO (AB) tl přes 30 do 50 mm | m2 | 200 |  | 0 | Vyspravení krytu komunikací po překopech inženýrských sítí plochy do 15 m2 asfaltovým betonem ACO (AB), po zhutnění tl. přes 30 do 50 mm
66 | 221 | 572360111 | Vyspravení krytu komunikací po překopech pl do 15 m2 studenou asfaltovou směsí tl přes 20 do 40 mm | m2 | 200 |  | 0 | Vyspravení krytu komunikací po překopech inženýrských sítí plochy do 15 m2 asfaltovou směsí aplikovanou za studena, po zhutnění tl. přes 20 do 40 mm
67 | 271 | 894411311 | Osazení betonových nebo železobetonových dílců pro šachty skruží rovných | ks | 50 |  | 0 | Osazení betonových nebo železobetonových dílců pro šachty skruží rovných
68 | 592 | 59224606 | skruž betonové šachty DN 1000 kanalizační DEHA 100x25x12cm se a integrovaným těsněním | ks | 50 |  | 0 | skruž betonové šachty DN 1000 kanalizační DEHA 100x25x12cm se stupadly a integrovaným těsněním
69 | 592 | 59224605 | skruž betonové šachty DN 1000 kanalizační DEHA 100x50x12cm se stupadly a integrovaným těsněním | ks | 50 |  | 0 | skruž betonové šachty DN 1000 kanalizační DEHA 100x50x12cm se stupadly a integrovaným těsněním
70 | 592 | 59224604 | skruž betonové šachty DN 1000 kanalizační DEHA 100x100x12cm se stupadly a integrovaným těsněním | ks | 50 |  | 0 | skruž betonové šachty DN 1000 kanalizační DEHA 100x100x12cm se stupadly a integrovaným těsněním
71 | 271 | 894412411 | Osazení betonových nebo železobetonových dílců pro šachty skruží přechodových | ks | 50 |  | 0 | Osazení betonových nebo železobetonových dílců pro šachty skruží přechodových
72 | 592 | 59224121 | skruž betonová přechodová 62,5/100x60x9cm stupadla poplastovaná kapsová | ks | 50 |  | 0 | skruž betonová přechodová 62,5/100x60x9cm stupadla poplastovaná kapsová
73 | 271 | 894414111 | Osazení betonových nebo železobetonových dílců pro šachty skruží základových (dno) | ks | 50 |  | 0 | Osazení betonových nebo železobetonových dílců pro šachty skruží základových (dno)
74 | 592 | 59224337 | dno betonové šachty DN 1000 kanalizační výšky 60cm | ks | 50 |  | 0 | dno betonové šachty DN 1000 kanalizační výšky 60cm
75 | 271 | 899103112 | Osazení poklopů litinových, ocelových nebo železobetonových včetně rámů pro třídu zatížení B125, C250 | ks | 50 |  | 0 | Osazení poklopů litinových, ocelových nebo železobetonových včetně rámů pro třídu zatížení B125, C250
76 | 592 | 59224011 | prstenec šachtový vyrovnávací betonový 625x100x60mm | ks | 50 |  | 0 | prstenec šachtový vyrovnávací betonový 625x100x60mm
77 | 286 | 28661933 | poklop šachtový litinový DN 600 pro třídu zatížení B125 | ks | 50 |  | 0 | poklop šachtový litinový DN 600 pro třídu zatížení B125
78 | R | 999980001 | Celková rekonstrukce kanalizační šachty | ks | 80 |  | 0
79 | 271 | 998276101 | Přesun hmot pro trubní vedení z trub z plastických hmot otevřený výkop | t | 300 |  | 0 | Přesun hmot pro trubní vedení hloubené z trub z plastických hmot nebo sklolaminátových pro vodovody, kanalizace, teplovody, produktovody v otevřeném výkopu dopravní vzdálenost do 15 m
Ostatní práce
80 | 999 | 999980002 | Kryt dvorní vpusti průměr 30cm | ks | 80 |  | 0
81 | R | 999980003 | Propojení ul. vpusti na stávající potrubí (vysazení odbočky na stáv. potrubí, napojení vpusti, obetonování) | ks | 75 |  | 0
82 | R | 999980004 | Proplach potrubí tlakovým vozem | hod | 400 |  | 0
83 | R | HZS-NP | Hodinová zúčtovací sazba-blíže neurčené práce, které nelze zařadit do vyjmenovaných položek | hod | 900 |  | 0
84 | 271 | 871353121 | Montáž kanalizačního potrubí hladkého plnostěnného SN 8 z PVC-U DN 200 | m | 50 |  | 0 | Montáž kanalizačního potrubí z tvrdého PVC-U hladkého plnostěnného tuhost SN 8 DN 200
85 | 271 | 877350310 | Montáž kolen na kanalizačním potrubí z PP nebo tvrdého PVC-U trub hladkých plnostěnných DN 200 | ks | 50 |  | 0 | Montáž tvarovek na kanalizačním plastovém potrubí z PP nebo PVC-U hladkého plnostěnného kolen, víček nebo hrdlových uzávěrů DN 200
86 | 286 | 28611167 | trubka kanalizační PVC-U plnostěnná jednovrstvá DN 200x1000mm SN8 | m | 50 |  | 0 | trubka kanalizační PVC-U plnostěnná jednovrstvá DN 200x1000mm SN8
87 | 286 | 28617193 | koleno kanalizační PP třívrstvé SN16 DN 200x87° | ks | 50 |  | 0 | koleno kanalizační PP třívrstvé SN16 DN 200x87°
88 | 221 | 113201111 | Vytrhání obrub chodníkových ležatých | m | 50 |  | 0 | Vytrhání obrub s vybouráním lože, s přemístěním hmot na skládku na vzdálenost do 3 m nebo s naložením na dopravní prostředek chodníkových ležatých
89 | 221 | 916231112 | Osazení chodníkového obrubníku betonového ležatého bez boční opěry do lože z betonu prostého | m | 50 |  | 0 | Osazení chodníkového obrubníku betonového se zřízením lože, s vyplněním a zatřením spár cementovou maltou ležatého bez boční opěry, do lože z betonu prostého
90 | 592 | 59217021 | obrubník betonový chodníkový 1000x150x300mm | ks | 50 |  | 0 | obrubník betonový chodníkový 1000x150x300mm
91 | 221 | 113204111 | Vytrhání obrub záhonových | m | 50 |  | 0 | Vytrhání obrub s vybouráním lože, s přemístěním hmot na skládku na vzdálenost do 3 m nebo s naložením na dopravní prostředek záhonových
92 | 231 | 916331112 | Osazení zahradního obrubníku betonového do lože z betonu s boční opěrou | m | 50 |  | 0 | Osazení zahradního obrubníku betonového s ložem tl. od 50 do 100 mm z betonu prostého tř. C 12/15 s boční opěrou z betonu prostého tř. C 12/15
93 | 592 | 59217001 | obrubník betonový zahradní 1000x50x250mm | ks | 50 |  | 0 | obrubník betonový zahradní 1000x50x250mm
94 | 999 | 999980006 | Dodávka plastové mříže 50/50 vč. osazení | ks | 50 |  | 0
95 | 999 | 999980007 | Dodávka plastové mříže 60/50 vč. osazení | ks | 50 |  | 0
96 | 999 | 999980008 | Dodávka plastové mříže 53/41 vč. osazení | ks | 50 |  | 0
97 | 552 | 55242328 | mříž D 400 - plochá, 600x600 4-stranný rám | ks | 60 |  | 0 | mříž D 400 - plochá, 600x600 4-stranný rám
98 | R | HZS-PK | Hodinová zúčtovací sazba-prohlídka kanalizace kamerou | hod | 400 |  | 0
99 | R | HZS-TP | Hodinová zúčtovací sazba-technická pomoc (zpracování návrhů řešení, zajištění potřebných dokladů a vytýčení inž. sítí) | hod | 600 |  | 0
100 | R | KZS-DP | Kilometrová zúčtovací sazba-doprava pracovníků a materiálu na stavbu | km | 3500 |  | 0
101 | R | HZS-KV | Hodinová zúčtovací sazba-čištění kanalizace kombi vozem s recyklací včetně likvidace odpadu a dopravy | hod | 10 |  | 0
102 | R | ACO-ML | ACO Multiline V100S - 1,0m včetně osazení | ks | 60 |  | 0 | Aco Multiline V100S - 1,0m včetně osazení
103 | R | MPČ | Měsíční paušál za zajištění bezporuchového provozu čerpadel pro odvod dešťových vod | měs. paušál | 12 |  | 0 | pravidelná údržba a revize čerpadel, kontrola chodu po výpadcích el.energie apod.
|  |  | celkem za 1 rok |  |  |  | 0
|  |  | celkem za 4 roky |  |  |  | 0

## rekapitulace
příloha č.4
Údržba dešťové kanalizace na území statutárního města Teplice
na rok 2026 - 2029
Rekapitulace
| cena bez DPH | DPH | cena vč.DPH
údržba dešťové kanalizace 1. rok
údržba dešťové kanalizace 2. rok
údržba dešťové kanalizace 3. rok
údržba dešťové kanalizace 4. rok
cena za předpokládaný objem prací za dobu plnění celkem | 0 | 0 | 0

## ceník prací
příloha č.4
opravy a údržba dešťové kanalizace - ceník prací - rok 2026
| P.Č. | KCN | Kód položky | Zkrácený popis | MJ | cena za MJ
| 1 | 2 | 3 | 4 | 5
Rekonstrukce uliční vpusti
| 1 | 221 | 919735112 | Řezání stávajícího živičného krytu hl přes 50 do 100 mm | m
| 2 | 221 | 113107042 | Odstranění podkladu živičných tl přes 50 do 100 mm při překopech ručně | m2
| 3 | 002 | 113152112 | Odstranění podkladů zpevněných ploch z kameniva drceného | m3
| 4 | 001 | 139911103 | Bourání kcí v hloubených vykopávkách ze zdiva cihelného nebo smíšeného na MC ručně | m3
| 5 | 001 | 139911121 | Bourání kcí v hloubených vykopávkách ze zdiva z betonu prostého ručně | m3
| 6 | 221 | 997221612 | Nakládání vybouraných hmot na dopravní prostředky pro vodorovnou dopravu | t
| 7 | 221 | 997221571 | Vodorovná doprava vybouraných hmot do 1 km | t
| 8 | 221 | 997221645 | Poplatek za uložení na skládce (skládkovné) odpadu asfaltového bez dehtu kód odpadu 17 03 02 | t
| 9 | 001 | 132351101 | Hloubení rýh nezapažených š do 800 mm v hornině třídy těžitelnosti II skupiny 4 objem do 20 m3 strojně | m3
| 10 | 001 | 131313131 | Hloubení jam do 10 m3 v soudržných horninách třídy těžitelnosti II skupiny 4 při překopech inženýrských sítí ručně | m3
| 11 | 001 | 162751137 | Vodorovné přemístění přes 9 000 do 10000 m výkopku/sypaniny z horniny třídy těžitelnosti II skupiny 4 a 5 | m3
| 12 | 001 | 162751139 | Příplatek k vodorovnému přemístění výkopku/sypaniny z horniny třídy těžitelnosti II skupiny 4 a 5 ZKD 1000 m přes 10000 m | m3
| 13 | 001 | 167151102 | Nakládání výkopku z hornin třídy těžitelnosti II skupiny 4 a 5 do 100 m3 | m3
| 14 | 001 | 171251201 | Uložení sypaniny na skládky nebo meziskládky | m3
| 15 | 013 | 997013655 | Poplatek za uložení na skládce (skládkovné) zeminy a kamení kód odpadu 17 05 04 | t
| 16 | 001 | 174151101 | Zásyp jam, šachet rýh nebo kolem objektů sypaninou se zhutněním | m3
| 17 | 583 | 58331351 | kamenivo těžené drobné frakce 0/4 | t
| 18 | 221 | 572340111 | Vyspravení krytu komunikací po překopech pl do 15 m2 asfaltovým betonem ACO (AB) tl přes 30 do 50 mm | m2
| 19 | 221 | 572360111 | Vyspravení krytu komunikací po překopech pl do 15 m2 studenou asfaltovou směsí tl přes 20 do 40 mm | m2
| 20 | 271 | 831312121 | Montáž potrubí z trub kameninových hrdlových s integrovaným těsněním výkop sklon do 20 % DN 150 | m
| 21 | 271 | 871313121 | Montáž kanalizačního potrubí hladkého plnostěnného SN 8 z PVC-U DN 160 | m
| 22 | 271 | 877310310 | Montáž kolen na kanalizačním potrubí z PP nebo tvrdého PC-U trub hladkých plnostěnných DN 150 | ks
| 23 | 271 | 895941301 | Osazení vpusti uliční DN 450 z betonových dílců dno s výtokem | ks
| 24 | 271 | 895941302 | Osazení vpusti uliční DN 450 z betonových dílců dno s kalištěm | ks
| 25 | 271 | 895941312 | Osazení vpusti uliční DN 450 z betonových dílců skruž horní 195 mm | ks
| 26 | 271 | 895941313 | Osazení vpusti uliční DN 450 z betonových dílců skruž horní 295 mm | ks
| 27 | 271 | 895941314 | Osazení vpusti uliční DN 450 z betonových dílců skruž horní 570 mm | ks
| 28 | 271 | 895941321 | Osazení vpusti uliční DN 450 z betonových dílců skruž středová 195 mm | ks
| 29 | 271 | 895941322 | Osazení vpusti uliční DN 450 z betonových dílců skruž středová 295 mm | ks
| 30 | 271 | 895941323 | Osazení vpusti uliční DN 450 z betonových dílců skruž středová 570 mm | ks
| 31 | 271 | 895941332 | Osazení vpusti uliční DN 450 z betonových dílců skruž průběžná se zápachovou uzávěrkou | ks
| 32 | 271 | 899204112 | Osazení mříží litinových včetně rámů a košů na bahno pro třídu zatížení D400, E600 | ks
| 33 | 999 | 99911002R | Dodávka mříže litinové s rámem 500x500 D 400 | ks
| 34 | 286 | 28661789 | koš kalový ocelový pro silniční vpusť 425mm vč. madla | ks
| 35 | 597 | 59710632 | trouba kameninová glazovaná DN 150 dl 1,00m spojovací systém F | m
| 36 | 286 | 28611164 | trubka kanalizační PVC-U plnostěnná jednovrstvá DN 160x1000mm SN8 | m
| 37 | 286 | 28617192 | koleno kanalizačí PP třívrstvé SN16 DN 150x87° | ks
| 38 | 592 | 59223854 | skruž betonová s odtokem 150mm PVC pro uliční vpusť 450x350x50mm | ks
| 39 | 592 | 59223856 | skruž betonová horní pro uliční vpusť 450x195x50mm | ks
| 40 | 592 | 59223857 | skruž betonová horní pro uliční vpusť 450x295x50mm | ks
| 41 | 592 | 59223858 | skruž betonová horní pro uliční vpusť 450x570x50mm | ks
| 42 | 592 | 59223860 | skruž betonová středová pro uliční vpusť 450x195x50mm | ks
| 43 | 592 | 59223862 | skruž betonová středová pro uliční vpusť 450x295x50mm | ks
| 44 | 592 | 59224488 | skruž betonová středová pro uliční vpusť 450x570x50mm | ks
| 45 | 592 | 59223864 | prstenec pro uliční vpusť vyrovnávací betonový 390x60x130mm | ks
| 46 | 592 | 59223850 | dno pro uliční vpusť s výtokovým otvorem betonové 450x330x50mm | ks
| 47 | 592 | 59223852 | dno pro uliční vpusť s kalovou prohlubní betonové 450x300x50mm | ks
| 48 | 271 | 998276101 | Přesun hmot pro trubní vedení z trub z plastických hmot otevřený výkop | t
Oprava kanal. šachty
| 49 | 221 | 919735112 | Řezání stávajícího živičného krytu hl přes 50 do 100 mm | m
| 50 | 221 | 113107042 | Odstranění podkladu živičných tl přes 50 do 100 mm při překopech ručně | m2
| 51 | 002 | 113152112 | Odstranění podkladů zpevněných ploch z kameniva drceného | m3
| 52 | 001 | 139911121 | Bourání kcí v hloubených vykopávkách ze zdiva z betonu prostého ručně | m3
| 53 | 221 | 997221612 | Nakládání vybouraných hmot na dopravní prostředky pro vodorovnou dopravu | t
| 54 | 221 | 997221571 | Vodorovná doprava vybouraných hmot do 1 km | t
| 55 | 221 | 997221645 | Poplatek za uložení na skládce (skládkovné) odpadu asfaltového bez dehtu kód odpadu 17 03 02 | t
| 56 | 001 | 132351101 | Hloubení rýh nezapažených š do 800 mm v hornině třídy těžitelnosti II skupiny 4 objem do 20 m3 strojně | m3
| 57 | 001 | 131313131 | Hloubení jam do 10 m3 v soudržných horninách třídy těžitelnosti II skupiny 4 při překopech inženýrských sítí ručně | m3
| 58 | 001 | 162751137 | Vodorovné přemístění přes 9 000 do 10000 m výkopku/sypaniny z horniny třídy těžitelnosti II skupiny 4 a 5 | m3
| 59 | 001 | 162751139 | Příplatek k vodorovnému přemístění výkopku/sypaniny z horniny třídy těžitelnosti II skupiny 4 a 5 ZKD 1000 m přes 10000 m | m3
| 60 | 001 | 167151102 | Nakládání výkopku z hornin třídy těžitelnosti II skupiny 4 a 5 do 100 m3 | m3
| 61 | 001 | 171251201 | Uložení sypaniny na skládky nebo meziskládky | m3
| 62 | 013 | 997013655 | Poplatek za uložení na skládce (skládkovné) zeminy a kamení kód odpadu 17 05 04 | t
| 63 | 001 | 174151101 | Zásyp jam, šachet rýh nebo kolem objektů sypaninou se zhutněním | m3
| 64 | 583 | 58331351 | kamenivo těžené drobné frakce 0/4 | t
| 65 | 221 | 572340111 | Vyspravení krytu komunikací po překopech pl do 15 m2 asfaltovým betonem ACO (AB) tl přes 30 do 50 mm | m2
| 66 | 221 | 572360111 | Vyspravení krytukomunikací po překopech pl do 15m2 studenou asfaltovou směsí tl přes 20 do 40 mm
| 67 | 271 | 894411311 | Osazení betonových nebo železobetonových dílců pro šachty skruží rovných | ks
| 68 | 592 | 59224606 | skruž betonové šachty DN 1000 kanalizační DEHA 100x25x12cm se stupadly a integrovaným tesněním | ks
| 69 | 592 | 59224605 | skruž betonové šachty DN 1000 kanalizační DEHA 100x50x12cm se stupadly a integrovaným těsněním | ks
| 70 | 592 | 59224604 | skruž betonové šachty DN 1000 kanalizační DEHA 100x100x12cm se stupadly a integrovaným těsněním | ks
| 71 | 271 | 894412411 | Osazení betonových nebo železobetonových dílců pro šachty skruží přechodových | ks
| 72 | 592 | 59224121 | skruž betonová přechodová 62,5/100x60x9cm stupadla poplastovaná kapsová | ks
| 73 | 271 | 894414111 | Osazení betonových nebo železobetonových dílců pro šachty skruží základových (dno) | ks
| 74 | 592 | 59224337 | dno betonové šachty DN 1000 kanalizační výšky 60 cm | ks
| 75 | 271 | 899103112 | Osazení poklopů litinových, ocelových nebo železobetonových včetně rámů pro třídu zatížení B125, C250 | ks
| 76 | 592 | 59224011 | prstenec šachtový vyrovnávací betonový 625x90x60mm | ks
| 77 | 286 | 28661933 | poklop šachtový litinový DN 600 pro třídu zatížení B125 | ks
| 78 | R | 999980001 | Celková rekonstrukce kanalizační šachty | ks
| 79 | 271 | 998276101 | Přesun hmot pro trubní vedení z trub z plastických hmot otevřený výkop | t
Ostatní práce
| 80 | 999 | 999980002 | Kryt dvorní vpusti průměr 30cm | ks
| 81 | R | 999980003 | Propojení ul. vpusti na stávající potrubí (vysazení odbočky na stáv. potrubí, napojení vpusti, obetonování) | ks
| 82 | R | 999980004 | Proplach potrubí tlakovým vozem | hod
| 83 | R | HZS-NP | Hodinová zúčtovací sazba-blíže neurčené práce, které nelze zařadit do vyjmenovaných položek | hod
| 84 | 271 | 871353121 | Montáž kanalizačního potrubí hladkého plnostěnného SN 8 z PVC-U DN 200 | m
| 85 | 271 | 877350310 | Montáž kolen na kanalizačním potrubí z PP nebo tvrdého PVC-U trub hladkých plnostěnných DN 200 | ks
| 86 | 286 | 28611167 | trubka kanalizační PVC-U plnostěnná jednovrstvá DN 200x1000mm SN8 | m
| 87 | 286 | 28617193 | koleno kanalizační PP třívrstvé SN16 DN 200x87° | ks
| 88 | 221 | 113201111 | Vytrhání obrub chodníkových ležatých | m
| 89 | 221 | 916231112 | Osazení chodníkového obrubníku betonového ležatého bez boční opěry do lože z betonu prostého | m
| 90 | 592 | 59217021 | obrubník betonový chodníkový 1000x150x300mm | ks
| 91 | 221 | 113204111 | Vytrhání obrub záhonových | m
| 92 | 231 | 916331112 | Osazení zahradního obrubníku betonového do lože z betonu s boční opěrou | m
| 93 | 592 | 59217001 | obrubník betonový zahradní 1000x50x250mm | ks
| 94 | 999 | 999980006 | Dodávka plastové mříže 50/50 vč. osazení | ks
| 95 | 999 | 999980007 | Dodávka plastové mříže 60/50 vč. osazení | ks
| 96 | 999 | 999980008 | Dodávka plastové mříže 53/41 vč. osazení | ks
| 97 | 552 | 55242328 | mříž D 400 - plochá, 600x600 4-stranný rám | ks
| 98 | R | HZS-PK | Hodinová zúčtovací sazba-prohlídka kanalizace kamerou | hod
| 99 | R | HZS-TP | Hodinová zúčtovací sazba-technická pomoc (zpracování návrhů řešení, zajištění potřebných dokladů a vytýčení inž. sítí) | hod
| 100 | R | KZS-DP | Kilometrová zúčtovací sazba-doprava pracovníků a materiálu na stavbu | km
| 101 | R | HZS-KV | Hodinová zúčtovací sazba-čištění kanalizace kombi vozem s recyklací včetně likvidace odpadu a dopravy | hod
| 102 | R | ACO-ML | ACO Multiline V100S - 1,0m včetně osazení | ks
| 103 | R | MPČ | Měsíční paušál za zajištění bezporuchového provozu čerpadel pro odvod dešťových vod | paušál měsíčně
opravy a údržba dešťové kanalizace - ceník prací - rok 2027
| P.Č. | KCN | Kód položky | Zkrácený popis | MJ | cena za MJ
| 1 | 2 | 3 | 4 | 5
Rekonstrukce uliční vpusti
| 1 | 221 | 919735112 | Řezání stávajícího živičného krytu hl přes 50 do 100 mm | m
| 2 | 221 | 113107042 | Odstranění podkladu živičných tl přes 50 do 100 mm při překopech ručně | m2
| 3 | 002 | 113152112 | Odstranění podkladů zpevněných ploch z kameniva drceného | m3
| 4 | 001 | 139911103 | Bourání kcí v hloubených vykopávkách ze zdiva cihelného nebo smíšeného na MC ručně | m3
| 5 | 001 | 139911121 | Bourání kcí v hloubených vykopávkách ze zdiva z betonu prostého ručně | m3
| 6 | 221 | 997221612 | Nakládání vybouraných hmot na dopravní prostředky pro vodorovnou dopravu | t
| 7 | 221 | 997221571 | Vodorovná doprava vybouraných hmot do 1 km | t
| 8 | 221 | 997221645 | Poplatek za uložení na skládce (skládkovné) odpadu asfaltového bez dehtu kód odpadu 17 03 02 | t
| 9 | 001 | 132351101 | Hloubení rýh nezapažených š do 800 mm v hornině třídy těžitelnosti II skupiny 4 objem do 20 m3 strojně | m3
| 10 | 001 | 131313131 | Hloubení jam do 10 m3 v soudržných horninách třídy těžitelnosti II skupiny 4 při překopech inženýrských sítí ručně | m3
| 11 | 001 | 162751137 | Vodorovné přemístění přes 9 000 do 10000 m výkopku/sypaniny z horniny třídy těžitelnosti II skupiny 4 a 5 | m3
| 12 | 001 | 162751139 | Příplatek k vodorovnému přemístění výkopku/sypaniny z horniny třídy těžitelnosti II skupiny 4 a 5 ZKD 1000 m přes 10000 m | m3
| 13 | 001 | 167151102 | Nakládání výkopku z hornin třídy těžitelnosti II skupiny 4 a 5 do 100 m3 | m3
| 14 | 001 | 171251201 | Uložení sypaniny na skládky nebo meziskládky | m3
| 15 | 013 | 997013655 | Poplatek za uložení na skládce (skládkovné) zeminy a kamení kód odpadu 17 05 04 | t
| 16 | 001 | 174151101 | Zásyp jam, šachet rýh nebo kolem objektů sypaninou se zhutněním | m3
| 17 | 583 | 58331351 | kamenivo těžené drobné frakce 0/4 | t
| 18 | 221 | 572340111 | Vyspravení krytu komunikací po překopech pl do 15 m2 asfaltovým betonem ACO (AB) tl přes 30 do 50 mm | m2
| 19 | 221 | 572360111 | Vyspravení krytu komunikací po překopech pl do 15 m2 studenou asfaltovou směsí tl přes 20 do 40 mm | m2
| 20 | 271 | 831312121 | Montáž potrubí z trub kameninových hrdlových s integrovaným těsněním výkop sklon do 20 % DN 150 | m
| 21 | 271 | 871313121 | Montáž kanalizačního potrubí hladkého plnostěnného SN 8 z PVC-U DN 160 | m
| 22 | 271 | 877310310 | Montáž kolen na kanalizačním potrubí z PP nebo tvrdého PVC-U trub hladkých plnostěnných DN 150 | ks
| 23 | 271 | 895941301 | Osazení vpusti uliční DN 450 z betonových dílců dno s výtokem | ks
| 24 | 271 | 895941302 | Osazení vpusti uliční DN 450 z betonových dílců dno s kalištěm | ks
| 25 | 271 | 895941312 | Osazení vpusti uliční DN 450 z betonových dílců skruž horní 195 mm | ks
| 26 | 271 | 895941313 | Osazení vpusti uliční DN 450 z betonových dílců skruž horní 295 mm | ks
| 27 | 271 | 895941314 | Osazení vpusti uliční DN 450 z betonových dílců skruž horní 570 mm | ks
| 28 | 271 | 895941321 | Osazení vpusti uliční DN 450 z betonových dílců skruž středová 195 mm | ks
| 29 | 271 | 895941322 | Osazení vpusti uliční DN 450 z betonových dílců skruž středová 295 mm | ks
| 30 | 271 | 895941323 | Osazení vpusti uliční DN 450 z betonových dílců skruž středová 570 mm | ks
| 31 | 271 | 895941332 | Osazení vpusti uliční DN 450 z betonových dílců skruž průběžná se zápachovou uzávěrkou | ks
| 32 | 271 | 899204112 | Osazení mříží litinových včetně rámů a košů na bahno pro třídu zatížení D400, E600 | ks
| 33 | 999 | 99911002R | Dodávka mříže litinové s rámem 500x500 D 400 | ks
| 34 | 286 | 28661789 | koš kalový ocelový pro silniční vpusť 425mm vč. madla | ks
| 35 | 597 | 59710632 | trouba kameninová glazovaná DN 150 dl 1,00m spojovací systém F | m
| 36 | 286 | 28611164 | trubka kanalizační PVC-U plnostěnná jednovrstvá DN 160x1000mm SN8 | m
| 37 | 286 | 28617192 | koleno kanalizační PP třívrstvé SN16 DN 150x87° | ks
| 38 | 592 | 59223854 | skruž betonová s odtokem 150 mm PVC pro uliční vpusť 450x350x50mm | ks
| 39 | 592 | 59223856 | skruž betonová horní pro uliční vpusť 450x195x50mm | ks
| 40 | 592 | 59223857 | skruž betonová horní pro uliční vpusť 450x295x50mm | ks
| 41 | 592 | 59223858 | skruž betonová horní pro uliční vpusť 450x570x50mm | ks
| 42 | 592 | 59223860 | skruž betonová středová pro uliční vpusť 450x195x50mm | ks
| 43 | 592 | 59223862 | skruž betonová středová pro uliční vpusť 450x295x50mm | ks
| 44 | 592 | 59224488 | skruž betonová středová pro uliční vpusť 450x570x50mm | ks
| 45 | 592 | 59223864 | prstenec pro uliční vpusť vyrovnávací betonový 390x60x130mm | ks
| 46 | 592 | 59223850 | dno pro uliční vpusť s výtokovým otvorem betonové 450x330x50mm | ks
| 47 | 592 | 59223852 | dno pro uliční vpusť s kalovou prohlubní betonové 450x300x50mm | ks
| 48 | 271 | 998276101 | Přesun hmot pro trubní vedení z trub z plastických hmot otevřený výkop | t
Oprava kanal. šachty
| 49 | 221 | 919735112 | Řezání stávajícího živičného krytu hl přes 50 do 100 mm | m
| 50 | 221 | 113107042 | Odstranění podkladu živičných tl přes 50 do 100 mm při překopech ručně | m2
| 51 | 002 | 113152112 | Odstranění podkladů zpevněných ploch z kameniva drceného | m3
| 52 | 001 | 139911121 | Bourání kcí v hloubených vykopávkách ze zdiva z betonu prostého ručně | m3
| 53 | 221 | 997221612 | Nakládání vybouraných hmot na dopravní prostředky pro vodorovnou dopravu | t
| 54 | 221 | 997221571 | Vodorovná doprava vybouraných hmot do 1 km | t
| 55 | 221 | 997221645 | Poplatek za uložení na skládce (skládkovné) odpadu asfaltového bez dehtu kód odpadu 17 03 02 | t
| 56 | 001 | 132351101 | Hloubení rýh nezapažených š do 800 mm v hornině třídy těžitelnosti II skupiny 4 objem do 20 m3 strojně | m3
| 57 | 001 | 131313131 | Hloubení jam do 10 m3 v soudržných horninách třídy těžitelnosti II skupiny 4 při překopech inženýrských sítí ručně | m3
| 58 | 001 | 162751137 | Vodorovné přemístění přes 9 000 do 10000 m výkopku/sypaniny z horniny třídy těžitelnosti II skupiny 4 a 5 | m3
| 59 | 001 | 162751139 | Příplatek k vodorovnému přemístění výkopku/sypaniny z horniny třídy těžitelnosti II skupiny 4 a 5 ZKD 1000 m přes 10000 m | m3
| 60 | 001 | 167151102 | Nakládání výkopku z hornin třídy těžitelnosti II skupiny 4 a 5 do 100 m3 | m3
| 61 | 001 | 171251201 | Uložení sypaniny na skládky nebo meziskládky | m3
| 62 | 013 | 997013655 | Poplatek za uložení na skládce (skládkovné) zeminy a kamení kód odpadu 17 05 04 | t
| 63 | 001 | 174151101 | Zásyp jam, šachet rýh nebo kolem objektů sypaninou se zhutněním | m3
| 64 | 583 | 58331351 | kamenivo těžené drobné frakce 0/4 | t
| 65 | 221 | 572340111 | Vyspravení krytu komunikací po překopech pl do 15 m2 asfaltovým betonem ACO (AB) tl přes 30 do 50 mm | m2
| 66 | 221 | 572360111 | Vyspravení krytukomunikací po překopech pl do 15 m2 studenou asfaltovou směsí tl přes 20 do 40 mm
| 67 | 271 | 894411311 | Osazení betonových nebo železobetonových dílců pro šachty skruží rovných | ks
| 68 | 592 | 59224606 | skruž betonové šachty DN 1000 kanalizační DEHA 100x25x12cm, se stupadly a integrovaným těsněním | ks
| 69 | 592 | 59224605 | skruž betonové šachty DN 1000 kanalizační DEHA 100x50x12cm, se stupadly a integrovaným těsněním | ks
| 70 | 592 | 59224604 | skruž betonové šachty DN 1000 kanalizační DEHA 100x100x12cm, se stupadly a integrovaným těsněním | ks
| 71 | 271 | 894412411 | Osazení betonových nebo železobetonových dílců pro šachty skruží přechodových | ks
| 72 | 592 | 59224121 | skruž betonová přechodová 62,5/100x60x9cm stupadla poplastovaná kapsová | ks
| 73 | 271 | 894414111 | Osazení betonových nebo železobetonových dílců pro šachty skruží základových (dno) | ks
| 74 | 592 | 59224337 | dno betonové šachty DN 1000 kanalizační výšky 60cm | ks
| 75 | 271 | 899103112 | Osazení poklopů litinových, ocelových nebo železobetonových včetně rámů pro třídu zatížení B125, C250 | ks
| 76 | 592 | 59224011 | prstenec šachtový vyrovnávací betonový 625x90x60mm | ks
| 77 | 286 | 28661933 | poklop šachtový litinový DN 600 pro třídu zatížení B125 | ks
| 78 | R | 999980001 | Celková rekonstrukce kanalizační šachty | ks
| 79 | 271 | 998276101 | Přesun hmot pro trubní vedení z trub z plastických hmot otevřený výkop | t
Ostatní práce
| 80 | 999 | 999980002 | Kryt dvorní vpusti průměr 30cm | ks
| 81 | R | 999980003 | Propojení ul. vpusti na stávající potrubí (vysazení odbočky na stáv. potrubí, napojení vpusti, obetonování) | ks
| 82 | R | 999980004 | Proplach potrubí tlakovým vozem | hod
| 83 | R | HZS-NP | Hodinová zúčtovací sazba-blíže neurčené práce, které nelze zařadit do vyjmenovaných položek | hod
| 84 | 271 | 871353121 | Montáž kanalizačního potrubí hladkého plnostěnného SN 8 z PVC-U DN 200 | m
| 85 | 271 | 877350310 | Montáž kolen na kanalizačním potrubí z PP nebo tvrdého PVC-U trub hladkých plnostěnných DN 200 | ks
| 86 | 286 | 28611167 | trubka kanalizační PVC-U plnostěnná jednovrstvá DN 200x1000mm SN8 | m
| 87 | 286 | 28617193 | koleno kanalizační PP třívrstvé SN 16 200x87° | ks
| 88 | 221 | 113201111 | Vytrhání obrub chodníkových ležatých | m
| 89 | 221 | 916231112 | Osazení chodníkového obrubníku betonového ležatého bez boční opěry do lože z betonu prostého | m
| 90 | 592 | 59217021 | obrubník betonový chodníkový 1000x150x300mm | ks
| 91 | 221 | 113204111 | Vytrhání obrub záhonových | m
| 92 | 231 | 916331112 | Osazení zahradního obrubníku betonového do lože z betonu s boční opěrou | m
| 93 | 592 | 59217001 | obrubník betonový zahradní 1000x50x250mm | ks
| 94 | 999 | 999980006 | Dodávka plastové mříže 50/50 vč. osazení | ks
| 95 | 999 | 999980007 | Dodávka plastové mříže 60/50 vč. osazení | ks
| 96 | 999 | 999980008 | Dodávka plastové mříže 53/41 vč. osazení | ks
| 97 | 552 | 55242328 | mříž D 400 - plochá, 600x600 4-stranný rám | ks
| 98 | R | HZS-PK | Hodinová zúčtovací sazba-prohlídka kanalizace kamerou | hod
| 99 | R | HZS-TP | Hodinová zúčtovací sazba-technická pomoc (zpracování návrhů řešení, zajištění potřebných dokladů a vytýčení inž. sítí) | hod
| 100 | R | KZS-DP | Kilometrová zúčtovací sazba-doprava pracovníků a materiálu na stavbu | km
| 101 | R | HZS-KV | Hodinová zúčtovací sazba-čištění kanalizace kombi vozem s recyklací včetně likvidace odpadu a dopravy | hod
| 102 | R | ACO-ML | ACO Multiline V100S - 1,0m včetně osazení | ks
| 103 | R | MPČ | Měsíční paušál za zajištění bezporuchového provozu čerpadel pro odvod dešťových vod | paušál měsíčně
opravy a údržba dešťové kanalizace - ceník prací - rok 2028
| P.Č. | KCN | Kód položky | Zkrácený popis | MJ | cena za MJ
| 1 | 2 | 3 | 4 | 5
Rekonstrukce uliční vpusti
| 1 | 221 | 919735112 | Řezání stávajícího živičného krytu hl přes 50 do 100 mm | m
| 2 | 221 | 113107042 | Odstranění podkladu živičných tl přes 50 do 100 mm při překopech ručně | m2
| 3 | 002 | 113152112 | Odstranění podkladů zpevněných ploch z kameniva drceného | m3
| 4 | 001 | 139911103 | Bourání kcí v hloubených vykopávkách ze zdiva cihelného nebo smíšeného na MC ručně | m3
| 5 | 001 | 139911121 | Bourání kcí v hloubených vykopávkách ze zdiva z betonu prostého ručně | m3
| 6 | 221 | 997221612 | Nakládání vybouraných hmot na dopravní prostředky pro vodorovnou dopravu | t
| 7 | 221 | 997221571 | Vodorovná doprava vybouraných hmot do 1 km | t
| 8 | 221 | 997221645 | Poplatek za uložení na skládce (skládkovné) odpadu asfaltového bez dehtu kód odpadu 17 03 02 | t
| 9 | 001 | 132351101 | Hloubení rýh nezapažených š do 800 mm v hornině třídy těžitelnosti II skupiny 4 objem do 20 m3 strojně | m3
| 10 | 001 | 131313131 | Hloubení jam do 10 m3 v soudržných horninách třídy těžitelnosti II skupiny 4 při překopech inženýrských sítí ručně | m3
| 11 | 001 | 162751137 | Vodorovné přemístění přes 9 000 do 10000 m výkopku/sypaniny z horniny třídy těžitelnosti II skupiny 4 a 5 | m3
| 12 | 001 | 162751139 | Příplatek k vodorovnému přemístění výkopku/sypaniny z horniny třídy těžitelnosti II skupiny 4 a 5 ZKD 1000 m přes 10000 m | m3
| 13 | 001 | 167151102 | Nakládání výkopku z hornin třídy těžitelnosti II skupiny 4 a 5 do 100 m3 | m3
| 14 | 001 | 171251201 | Uložení sypaniny na skládky nebo meziskládky | m3
| 15 | 013 | 997013655 | Poplatek za uložení na skládce (skládkovné) zeminy a kamení kód odpadu 17 05 04 | t
| 16 | 001 | 174151101 | Zásyp jam, šachet rýh nebo kolem objektů sypaninou se zhutněním | m3
| 17 | 583 | 58331351 | kamenivo těžené drobné frakce 0/4 | t
| 18 | 221 | 572340111 | Vyspravení krytu komunikací po překopech pl do 15 m2 asfaltovým betonem ACO (AB) tl přes 30 do 50 mm | m2
| 19 | 221 | 572360111 | Vyspravení krytu komunikací po překopech pl do 15 m2 studenou asfaltovou směsí tl přes 20 do 40 mm
| 20 | 271 | 831312121 | Montáž potrubí z trub kameninových hrdlových s integrovaným těsněním výkop sklon do 20 % DN 150 | m
| 21 | 271 | 871313121 | Montáž kanalizačního potrubí hladkého plnostěnného SN 8 z PVC-U DN 160 | m
| 22 | 271 | 877310310 | Montáž kolen na kanalizačním potrubí z PP nebo tvrdého PVC-U trub hladkých plnostěnných DN 150 | ks
| 23 | 271 | 895941301 | Osazení vpusti uliční DN 450 z betonových dílců dno s výtokem | ks
| 24 | 271 | 895941302 | Osazení vpusti uliční DN 450 z betonových dílců dno s kalištěm | ks
| 25 | 271 | 895941312 | Osazení vpusti uliční DN 450 z betonových dílců skruž horní 195 mm | ks
| 26 | 271 | 895941313 | Osazení vpusti uliční DN 450 z betonových dílců skruž horní 295 mm | ks
| 27 | 271 | 895941314 | Osazení vpusti uliční DN 450 z betonových dílců skruž horní 570 mm | ks
| 28 | 271 | 895941321 | Osazení vpusti uliční DN 450 z betonových dílců skruž středová 195 mm | ks
| 29 | 271 | 895941322 | Osazení vpusti uliční DN 450 z betonových dílců skruž středová 295 mm | ks
| 30 | 271 | 895941323 | Osazení vpusti uliční DN 450 z betonových dílců skruž středová 570 mm | ks
| 31 | 271 | 895941332 | Osazení vpusti uliční DN 450 z betonových dílců skruž průběžná se zápachovou uzávěrkou | ks
| 32 | 271 | 899204112 | Osazení mříží litinových včetně rámů a košů na bahno pro třídu zatížení D400, E600 | ks
| 33 | 999 | 99911002R | Dodávka mříže litinové s rámem 500x500 D 400 | ks
| 34 | 286 | 28661789 | koš kalový ocelový pro silniční vpusť 425mm vč. madla | ks
| 35 | 597 | 59710632 | trouba kameninová glazovaná DN 150 dl 1,00m spojovací systém F | m
| 36 | 286 | 28611164 | trubka kanalizační PVC-U plnostěnná jednovrstvá DN 160x1000mm SN8 | m
| 37 | 286 | 28617192 | koleno kanalizačn PP třívrstvé SN 16 DN 150x87° | ks
| 38 | 592 | 59223854 | skruž betonová s odtokem 150mm PVC pro uliční vpusť 450x350x50mm | ks
| 39 | 592 | 59223856 | skruž betonová horní pro uliční vpusť 450x195x50mm | ks
| 40 | 592 | 59223857 | skruž betonová horn pro uliční vpusť 450x295x50mm | ks
| 41 | 592 | 59223858 | skruž betonová horní pro uliční vpusť 450x570x50mm | ks
| 42 | 592 | 59223860 | skruž betonová středová pro uliční vpusť 450x195x50mm | ks
| 43 | 592 | 59223862 | skruž betonová středová pro uliční vpusť 450x295x50mm | ks
| 44 | 592 | 59224488 | skruž betonová středová pro uliční vpusť 450/570x50mm | ks
| 45 | 592 | 59223864 | prstenec pro uliční vpusť vyrovnávací betonový 390x60x130mm | ks
| 46 | 592 | 59223850 | dno pro uliční vpusť s výtokovým otvorem betonové 450x330x50mm | ks
| 47 | 592 | 59223852 | dno pro uliční vpusť s kalovou prohlubní betonové 450x300x50mm | ks
| 48 | 271 | 998276101 | Přesun hmot pro trubní vedení z trub z plastických hmot otevřený výkop | t
Oprava kanal. šachty
| 49 | 221 | 919735112 | Řezání stávajícího živičného krytu hl přes 50 do 100 mm | m
| 50 | 221 | 113107042 | Odstranění podkladu živičných tl přes 50 do 100 mm při překopech ručně | m2
| 51 | 002 | 113152112 | Odstranění podkladů zpevněných ploch z kameniva drceného | m3
| 52 | 001 | 139911121 | Bourání kcí v hloubených vykopávkách ze zdiva z betonu prostého ručně | m3
| 53 | 221 | 997221612 | Nakládání vybouraných hmot na dopravní prostředky pro vodorovnou dopravu | t
| 54 | 221 | 997221571 | Vodorovná doprava vybouraných hmot do 1 km | t
| 55 | 221 | 997221645 | Poplatek za uložení na skládce (skládkovné) odpadu asfaltového bez dehtu kód odpadu 17 03 02 | t
| 56 | 001 | 132351101 | Hloubení rýh nezapažených š do 800 mm v hornině třídy těžitelnosti II skupiny 4 objem do 20 m3 strojně | m3
| 57 | 001 | 131313131 | Hloubení jam do 10 m3 v soudržných horninách třídy těžitelnosti II skupiny 4 při překopech inženýrských sítí ručně | m3
| 58 | 001 | 162751137 | Vodorovné přemístění přes 9 000 do 10000 m výkopku/sypaniny z horniny třídy těžitelnosti II skupiny 4 a 5 | m3
| 59 | 001 | 162751139 | Příplatek k vodorovnému přemístění výkopku/sypaniny z horniny třídy těžitelnosti II skupiny 4 a 5 ZKD 1000 m přes 10000 m | m3
| 60 | 001 | 167151102 | Nakládání výkopku z hornin třídy těžitelnosti II skupiny 4 a 5 do 100 m3 | m3
| 61 | 001 | 171251201 | Uložení sypaniny na skládky nebo meziskládky | m3
| 62 | 013 | 997013655 | Poplatek za uložení na skládce (skládkovné) zeminy a kamení kód odpadu 17 05 04 | t
| 63 | 001 | 174151101 | Zásyp jam, šachet rýh nebo kolem objektů sypaninou se zhutněním | m3
| 64 | 583 | 58331351 | kamenivo těžené drobné frakce 0/4 | t
| 65 | 221 | 572340111 | Vyspravení krytu komunikací po překopech pl do 15 m2 asfaltovým betonem ACO (AB) tl přes 30 do 50 mm | m2
| 66 | 221 | 572360111 | Vyspravení krytukomunikací po překopech pl do 15 m2 studenou asfaltovou směsí tl přes 20 do 40 mm
| 67 | 271 | 894411311 | Osazení betonových nebo železobetonových dílců pro šachty skruží rovných | ks
| 68 | 592 | 59224606 | skruž betonové šachty DN 1000 kanalizační DEHA 100x25x12cm, se stupadly a integrovaným těsněním | ks
| 69 | 592 | 59224605 | skruž betonové šachty DN 1000 kanalizační DEHA 100x50x12cm, se stupadly a integrovaným těsněním | ks
| 70 | 592 | 59224604 | skruž betonové šachty DN 1000 kanalizační DEHA 100x100x12cm se stupadly a integrovaným těsněním | ks
| 71 | 271 | 894412411 | Osazení betonových nebo železobetonových dílců pro šachty skruží přechodových | ks
| 72 | 592 | 59224121 | skruž betonová přechodová 62,5/100x60x9cm stupadla poplastovaná kapsová | ks
| 73 | 271 | 894414111 | Osazení betonových nebo železobetonových dílců pro šachty skruží základových (dno) | ks
| 74 | 592 | 59224337 | dno betonové šachty DN 1000 kanalizační výšky 60 cm | ks
| 75 | 271 | 899103112 | Osazení poklopů litinových, ocelových nebo železobetonových včetně rámů pro třídu zatížení B125, C250 | ks
| 76 | 592 | 59224011 | prstenec šachtový vyrovnávací betonový 625x100x60mm | ks
| 77 | 286 | 28661933 | poklop šachtový litinový DN 600 pro třídu zatížení B125 | ks
| 78 | R | 999980001 | Celková rekonstrukce kanalizační šachty | ks
| 79 | 271 | 998276101 | Přesun hmot pro trubní vedení z trub z plastických hmot otevřený výkop | t
Ostatní práce
| 80 | 999 | 999980002 | Kryt dvorní vpusti průměr 30cm | ks
| 81 | R | 999980003 | Propojení ul. vpusti na stávající potrubí (vysazení odbočky na stáv. potrubí, napojení vpusti, obetonování) | ks
| 82 | R | 999980004 | Proplach potrubí tlakovým vozem | hod
| 83 | R | HZS-NP | Hodinová zúčtovací sazba-blíže neurčené práce, které nelze zařadit do vyjmenovaných položek | hod
| 84 | 271 | 871353121 | Montáž kanalizačního potrubí hladkého plnostěnného SN 8 z PVC-U DN 200 | m
| 85 | 271 | 877350310 | Montáž kolen na kanalizačním potrubí z PP nebo tvrdého PVC-U trub hladkých plnostěnných DN 200 | ks
| 86 | 286 | 28611167 | trubka kanalizační PVC-U plnostěnná jednovrstvá DN 200x1000mm SN8 | m
| 87 | 286 | 28617193 | koleno kanalizační PP třívrstvé SN16 DN 200x87° | ks
| 88 | 221 | 113201111 | Vytrhání obrub chodníkových ležatých | m
| 89 | 221 | 916231112 | Osazení chodníkového obrubníku betonového ležatého bez boční opěry do lože z betonu prostého | m
| 90 | 592 | 59217021 | obrubník betonový chodníkový 1000x150x300mm | ks
| 91 | 221 | 113204111 | Vytrhání obrub záhonových | m
| 92 | 231 | 916331112 | Osazení zahradního obrubníku betonového do lože z betonu s boční opěrou | m
| 93 | 592 | 59217001 | obrubník betonový zahradní 1000x50x250mm | ks
| 94 | 999 | 999980006 | Dodávka plastové mříže 50/50 vč. osazení | ks
| 95 | 999 | 999980007 | Dodávka plastové mříže 60/50 vč. osazení | ks
| 96 | 999 | 999980008 | Dodávka plastové mříže 53/41 vč. osazení | ks
| 97 | 552 | 55242328 | mříž D 400 - plochá, 600x600 4-stranný rám | ks
| 98 | R | HZS-PK | Hodinová zúčtovací sazba-prohlídka kanalizace kamerou | hod
| 99 | R | HZS-TP | Hodinová zúčtovací sazba-technická pomoc (zpracování návrhů řešení, zajištění potřebných dokladů a vytýčení inž. sítí) | hod
| 100 | R | KZS-DP | Kilometrová zúčtovací sazba-doprava pracovníků a materiálu na stavbu | km
| 101 | R | HZS-KV | Hodinová zúčtovací sazba-čištění kanalizace kombi vozem s recyklací včetně likvidace odpadu a dopravy | hod
| 102 | R | ACO-DM | ACO-DM | ks
| 103 | R | MPČ | Měsíční paušál za zajištění bezporuchového provozu čerpadel pro odvod dešťových vod | paušál měsíčně
opravy a údržba dešťové kanalizace - ceník prací - rok 2029
| P.Č. | KCN | Kód položky | Zkrácený popis | MJ | cena za MJ
| 1 | 2 | 3 | 4 | 5
Rekonstrukce uliční vpusti
| 1 | 221 | 919735112 | Řezání stávajícího živičného krytu hl přes 50 do 100 mm | m
| 2 | 221 | 113107042 | Odstranění podkladu živičných tl přes 50 do 100 mm při překopech ručně | m2
| 3 | 002 | 113152112 | Odstranění podkladů zpevněných ploch z kameniva drceného | m3
| 4 | 001 | 139911103 | Bourání kcí v hloubených vykopávkách ze zdiva cihelného nebo smíšeného na MC ručně | m3
| 5 | 001 | 139911121 | Bourání kcí v hloubených vykopávkách ze zdiva z betonu prostého ručně | m3
| 6 | 221 | 997221612 | Nakládání vybouraných hmot na dopravní prostředky pro vodorovnou dopravu | t
| 7 | 221 | 997221571 | Vodorovná doprava vybouraných hmot do 1 km | t
| 8 | 221 | 997221645 | Poplatek za uložení na skládce (skládkovné) odpadu asfaltového bez dehtu kód odpadu 17 03 02 | t
| 9 | 001 | 132351101 | Hloubení rýh nezapažených š do 800 mm v hornině třídy těžitelnosti II skupiny 4 objem do 20 m3 strojně | m3
| 10 | 001 | 131313131 | Hloubení jam do 10 m3 v soudržných horninách třídy těžitelnosti II skupiny 4 při překopech inženýrských sítí ručně | m3
| 11 | 001 | 162751137 | Vodorovné přemístění přes 9 000 do 10000 m výkopku/sypaniny z horniny třídy těžitelnosti II skupiny 4 a 5 | m3
| 12 | 001 | 162751139 | Příplatek k vodorovnému přemístění výkopku/sypaniny z horniny třídy těžitelnosti II skupiny 4 a 5 ZKD 1000 m přes 10000 m | m3
| 13 | 001 | 167151102 | Nakládání výkopku z hornin třídy těžitelnosti II skupiny 4 a 5 do 100 m3 | m3
| 14 | 001 | 171251201 | Uložení sypaniny na skládky nebo meziskládky | m3
| 15 | 013 | 997013655 | Poplatek za uložení na skládce (skládkovné) zeminy a kamení kód odpadu 17 05 04 | t
| 16 | 001 | 174151101 | Zásyp jam, šachet rýh nebo kolem objektů sypaninou se zhutněním | m3
| 17 | 583 | 58331351 | kamenivo těžené drobné frakce 0/4 | t
| 18 | 221 | 572340111 | Vyspravení krytu komunikací po překopech pl do 15 m2 asfaltovým betonem ACO (AB) tl přes 30 do 50 mm | m2
| 19 | 221 | 572360111 | Vyspravení krytu komunikací po překopech pl do 15 m2 studenou asfaltovou směsí tl přes 20 do 40 mm
| 20 | 271 | 831312121 | Montáž potrubí z trub kameninových hrdlových s integrovaným těsněním výkop sklon do 20 % DN 150 | m
| 21 | 271 | 871313121 | Montáž kanalizačního potrubí hladkého plnostěnného SN 8 z PVC-U DN 160 | m
| 22 | 271 | 877310310 | Montáž kolen na kanalizačním potrubí z PP nebo tvrdého PVC-U trub hladkých plnostěnných DN 150 | ks
| 23 | 271 | 895941301 | Osazení vpusti uliční DN 450 z betonových dílců dno s výtokem | ks
| 24 | 271 | 895941302 | Osazení vpusti uliční DN 450 z betonových dílců dno s kalištěm | ks
| 25 | 271 | 895941312 | Osazení vpusti uliční DN 450 z betonových dílců skruž horní 195 mm | ks
| 26 | 271 | 895941313 | Osazení vpusti uliční DN 450 z betonových dílců skruž horní 295 mm | ks
| 27 | 271 | 895941314 | Osazení vpusti uliční DN 450 z betonových dílců skruž horní 570 mm | ks
| 28 | 271 | 895941321 | Osazení vpusti uliční DN 450 z betonových dílců skruž středová 195 mm | ks
| 29 | 271 | 895941322 | Osazení vpusti uliční DN 450 z betonových dílců skruž středová 295 mm | ks
| 30 | 271 | 895941323 | Osazení vpusti uliční DN 450 z betonových dílců skruž středová 570 mm | ks
| 31 | 271 | 895941332 | Osazení vpusti uliční DN 450 z betonových dílců skruž průběžná se zápachovou uzávěrkou | ks
| 32 | 271 | 899204112 | Osazení mříží litinových včetně rámů a košů na bahno pro třídu zatížení D400, E600 | ks
| 33 | 999 | 99911002R | Dodávka mříže litinové s rámem 500x500 D 400 | ks
| 34 | 286 | 28661789 | koš kalový ocelový pro silniční vpusť 425mm vč. madla | ks
| 35 | 597 | 59710632 | trouba kameninová glazovaná DN 150 dl 1,00m spojovací systém F | m
| 36 | 286 | 28611164 | trubka kanalizační PVC-U plnostěnná jednovrstvá DN 160x1000mm SN8 | m
| 37 | 286 | 28617192 | koleno kanalizačn PP třívrstvé SN 16 DN 150x87° | ks
| 38 | 592 | 59223854 | skruž betonová s odtokem 150mm PVC pro uliční vpusť 450x350x50mm | ks
| 39 | 592 | 59223856 | skruž betonová horní pro uliční vpusť 450x195x50mm | ks
| 40 | 592 | 59223857 | skruž betonová horn pro uliční vpusť 450x295x50mm | ks
| 41 | 592 | 59223858 | skruž betonová horní pro uliční vpusť 450x570x50mm | ks
| 42 | 592 | 59223860 | skruž betonová středová pro uliční vpusť 450x195x50mm | ks
| 43 | 592 | 59223862 | skruž betonová středová pro uliční vpusť 450x295x50mm | ks
| 44 | 592 | 59224488 | skruž betonová středová pro uliční vpusť 450/570x50mm | ks
| 45 | 592 | 59223864 | prstenec pro uliční vpusť vyrovnávací betonový 390x60x130mm | ks
| 46 | 592 | 59223850 | dno pro uliční vpusť s výtokovým otvorem betonové 450x330x50mm | ks
| 47 | 592 | 59223852 | dno pro uliční vpusť s kalovou prohlubní betonové 450x300x50mm | ks
| 48 | 271 | 998276101 | Přesun hmot pro trubní vedení z trub z plastických hmot otevřený výkop | t
Oprava kanal. šachty
| 49 | 221 | 919735112 | Řezání stávajícího živičného krytu hl přes 50 do 100 mm | m
| 50 | 221 | 113107042 | Odstranění podkladu živičných tl přes 50 do 100 mm při překopech ručně | m2
| 51 | 002 | 113152112 | Odstranění podkladů zpevněných ploch z kameniva drceného | m3
| 52 | 001 | 139911121 | Bourání kcí v hloubených vykopávkách ze zdiva z betonu prostého ručně | m3
| 53 | 221 | 997221612 | Nakládání vybouraných hmot na dopravní prostředky pro vodorovnou dopravu | t
| 54 | 221 | 997221571 | Vodorovná doprava vybouraných hmot do 1 km | t
| 55 | 221 | 997221645 | Poplatek za uložení na skládce (skládkovné) odpadu asfaltového bez dehtu kód odpadu 17 03 02 | t
| 56 | 001 | 132351101 | Hloubení rýh nezapažených š do 800 mm v hornině třídy těžitelnosti II skupiny 4 objem do 20 m3 strojně | m3
| 57 | 001 | 131313131 | Hloubení jam do 10 m3 v soudržných horninách třídy těžitelnosti II skupiny 4 při překopech inženýrských sítí ručně | m3
| 58 | 001 | 162751137 | Vodorovné přemístění přes 9 000 do 10000 m výkopku/sypaniny z horniny třídy těžitelnosti II skupiny 4 a 5 | m3
| 59 | 001 | 162751139 | Příplatek k vodorovnému přemístění výkopku/sypaniny z horniny třídy těžitelnosti II skupiny 4 a 5 ZKD 1000 m přes 10000 m | m3
| 60 | 001 | 167151102 | Nakládání výkopku z hornin třídy těžitelnosti II skupiny 4 a 5 do 100 m3 | m3
| 61 | 001 | 171251201 | Uložení sypaniny na skládky nebo meziskládky | m3
| 62 | 013 | 997013655 | Poplatek za uložení na skládce (skládkovné) zeminy a kamení kód odpadu 17 05 04 | t
| 63 | 001 | 174151101 | Zásyp jam, šachet rýh nebo kolem objektů sypaninou se zhutněním | m3
| 64 | 583 | 58331351 | kamenivo těžené drobné frakce 0/4 | t
| 65 | 221 | 572340111 | Vyspravení krytu komunikací po překopech pl do 15 m2 asfaltovým betonem ACO (AB) tl přes 30 do 50 mm | m2
| 66 | 221 | 572360111 | Vyspravení krytukomunikací po překopech pl do 15 m2 studenou asfaltovou směsí tl přes 20 do 40 mm
| 67 | 271 | 894411311 | Osazení betonových nebo železobetonových dílců pro šachty skruží rovných | ks
| 68 | 592 | 59224606 | skruž betonové šachty DN 1000 kanalizační DEHA 100x25x12cm, se stupadly a integrovaným těsněním | ks
| 69 | 592 | 59224605 | skruž betonové šachty DN 1000 kanalizační DEHA 100x50x12cm, se stupadly a integrovaným těsněním | ks
| 70 | 592 | 59224604 | skruž betonové šachty DN 1000 kanalizační DEHA 100x100x12cm se stupadly a integrovaným těsněním | ks
| 71 | 271 | 894412411 | Osazení betonových nebo železobetonových dílců pro šachty skruží přechodových | ks
| 72 | 592 | 59224121 | skruž betonová přechodová 62,5/100x60x9cm stupadla poplastovaná kapsová | ks
| 73 | 271 | 894414111 | Osazení betonových nebo železobetonových dílců pro šachty skruží základových (dno) | ks
| 74 | 592 | 59224337 | dno betonové šachty DN 1000 kanalizační výšky 60 cm | ks
| 75 | 271 | 899103112 | Osazení poklopů litinových, ocelových nebo železobetonových včetně rámů pro třídu zatížení B125, C250 | ks
| 76 | 592 | 59224011 | prstenec šachtový vyrovnávací betonový 625x100x60mm | ks
| 77 | 286 | 28661933 | poklop šachtový litinový DN 600 pro třídu zatížení B125 | ks
| 78 | R | 999980001 | Celková rekonstrukce kanalizační šachty | ks
| 79 | 271 | 998276101 | Přesun hmot pro trubní vedení z trub z plastických hmot otevřený výkop | t
Ostatní práce
| 80 | 999 | 999980002 | Kryt dvorní vpusti průměr 30cm | ks
| 81 | R | 999980003 | Propojení ul. vpusti na stávající potrubí (vysazení odbočky na stáv. potrubí, napojení vpusti, obetonování) | ks
| 82 | R | 999980004 | Proplach potrubí tlakovým vozem | hod
| 83 | R | HZS-NP | Hodinová zúčtovací sazba-blíže neurčené práce, které nelze zařadit do vyjmenovaných položek | hod
| 84 | 271 | 871353121 | Montáž kanalizačního potrubí hladkého plnostěnného SN 8 z PVC-U DN 200 | m
| 85 | 271 | 877350310 | Montáž kolen na kanalizačním potrubí z PP nebo tvrdého PVC-U trub hladkých plnostěnných DN 200 | ks
| 86 | 286 | 28611167 | trubka kanalizační PVC-U plnostěnná jednovrstvá DN 200x1000mm SN8 | m
| 87 | 286 | 28617193 | koleno kanalizační PP třívrstvé SN16 DN 200x87° | ks
| 88 | 221 | 113201111 | Vytrhání obrub chodníkových ležatých | m
| 89 | 221 | 916231112 | Osazení chodníkového obrubníku betonového ležatého bez boční opěry do lože z betonu prostého | m
| 90 | 592 | 59217021 | obrubník betonový chodníkový 1000x150x300mm | ks
| 91 | 221 | 113204111 | Vytrhání obrub záhonových | m
| 92 | 231 | 916331112 | Osazení zahradního obrubníku betonového do lože z betonu s boční opěrou | m
| 93 | 592 | 59217001 | obrubník betonový zahradní 1000x50x250mm | ks
| 94 | 999 | 999980006 | Dodávka plastové mříže 50/50 vč. osazení | ks
| 95 | 999 | 999980007 | Dodávka plastové mříže 60/50 vč. osazení | ks
| 96 | 999 | 999980008 | Dodávka plastové mříže 53/41 vč. osazení | ks
| 97 | 552 | 55242328 | mříž D 400 - plochá, 600x600 4-stranný rám | ks
| 98 | R | HZS-PK | Hodinová zúčtovací sazba-prohlídka kanalizace kamerou | hod
| 99 | R | HZS-TP | Hodinová zúčtovací sazba-technická pomoc (zpracování návrhů řešení, zajištění potřebných dokladů a vytýčení inž. sítí) | hod
| 100 | R | KZS-DP | Kilometrová zúčtovací sazba-doprava pracovníků a materiálu na stavbu | km
| 101 | R | HZS-KV | Hodinová zúčtovací sazba-čištění kanalizace kombi vozem s recyklací včetně likvidace odpadu a dopravy | hod
| 102 | R | ACO-DM | ACO-DM | ks
| 103 | R | MPČ | Měsíční paušál za zajištění bezporuchového provozu čerpadel pro odvod dešťových vod | paušál měsíčně