## Rekapitulace
Firma: Firma
Soupis objektů s DPH
Stavba: 17-321-1_04 - Rozšíření trolejbusových tratí v Teplicích_Stavba 4
Varianta: ZŘ - Základní řešení
| Odbytová cena: | 0
| OC+DPH: | 0
Objekt | Popis | OC | DPH | OC+DPH
PS 672.1 | Střídavá část 22kV | 0 | 0 | 0
PS 672.2 | Trakční technologie | 0 | 0 | 0
PS 672.3 | Vlastní spotřeba | 0 | 0 | 0
PS 672.4 | Lokální hlásič požáru | 0 | 0 | 0
PS 672.5 | Uzemnění a hromosvod | 0 | 0 | 0
PS 672.6 | Stavební elektroinstalace | 0 | 0 | 0
PS 672.7 | Dálkové ovládání | 0 | 0 | 0
SO 000 | Ostatní náklady a VRN | 0 | 0 | 0
SO 661 | Trakční kabelové vedení - Riegrova | 0 | 0 | 0
SO 701 | Příprava území a základová deska | 0 | 0 | 0

## PS 672_PS 672.1
ASPE10 |  |  |  | Firma: Firma | [5 empty] | 3
|  |  |  | Příloha k formuláři pro ocenění nabídky |  |  |  |  | 0 | 3
S | Stavba: | 17-321-1_04 |  | Rozšíření trolejbusových tratí v Teplicích_Stavba 4 |  |  | PS 672.1 | 0 | 0,00 | 2
O | Objekt: | PS 672 |  | Kontejnerová měnírna |  |  |  |  | 15,00 | 2
O1 | Rozpočet: | PS 672.1 |  | Střídavá část 22kV |  |  |  |  | 21,00 | 2
Typ | Poř. číslo | Kód položky | Varianta | Název položky | MJ | Množství | Cena
[7 empty] | Jednotková | Celkem
0 | 1 | 2 | 3 | 4 | 5 | 6 | 9 | 10
SD |  | 21-M |  | Elektromontáže |  |  |  | 0 | 0 |  | 0 | 0
P | 1 | 210100771 |  | Ukončení vodičů celoplastových koncovkou do 22 kV staniční KSJ průřezu žíly do 95 mm2 | KUS | 18 |  | 0 | 0 | 2
PP |  |  |  | Ukončení kabelů nebo vodičů koncovkou do 22 kV staniční vodičů celoplastových [typ KSJ] , průřezu žíly do 95 mm2
VV |  |  |  | 3*3*2=18,000 [A] Celkem: A=18,000 [B]
P | 2 | 210100773 |  | Ukončení vodičů celoplastových koncovkou do 22 kV staniční KSJ průřezu žíly do 240 mm2 | KUS | 6 |  | 0 | 0 | 2
PP |  |  |  | Ukončení kabelů nebo vodičů koncovkou do 22 kV staniční vodičů celoplastových [typ KSJ] , průřezu žíly do 240 mm2
VV |  |  |  | 3*2=6,000 [A] Celkem: A=6,000 [B]
P | 3 | 210191012 |  | Montáž rozvaděčů - skříní elektrárenských | KUS | 1 |  | 0 | 0 | 2
PP |  |  |  | Montáž rozvaděčů - skříní elektrárenských
VV
P | 4 | 210930151 |  | Montáž hliníkových kabelů AXEKCEY 22 kV 70-120 mm2 pevně uložených | M | 132 |  | 0 | 0 | 2
PP |  |  |  | Montáž hliníkových kabelů AXEKCEY 22 kV 70-120 mm2 pevně uložených
VV |  |  |  | 3*12+3*14+3*18=132,000 [A] Celkem: A=132,000 [B]
P | 5 | 210930152 |  | Montáž hliníkových kabelů AXEKCEY 22 kV 150-240 mm2 pevně uložených | M | 21 |  | 0 | 0 | 2
PP |  |  |  | Montáž izolovaných vodičů hliníkových do 22 kV bez ukončení uložených pevně AXEKCEY, do 22 kV, počtu a průřezu žil 150-240 mm2
VV |  |  |  | 3*7=21,000 [A] Celkem: A=21,000 [B]
P | 6 | 341160100 |  | kabel 22-AXEKVCEY 1x70 | M | 132 |  | 0 | 0 | 2
PP |  |  |  | kabel 22-AXEKVCEY 1x70
VV
P | 7 | 341160150 |  | kabel 22-AXEKVCE 1x240/25 RMV | M | 21 |  | 0 | 0 | 2
PP |  |  |  | kabel 22-AXEKVCE 1x240/25 RMV
VV
P | 8 | 354365830R |  | koncovka kabelová vnitřní 22kV průřezu žíly do 95 mm2 | KUS | 18 |  | 0 | 0 | 2
PP |  |  |  | koncovka kabelová vnitřní 22kV průřezu žíly do 95 mm2
VV
P | 9 | 354365833R |  | koncovka kabelová vnitřní 22kV průřezu žíly do 240mm2 | KUS | 6 |  | 0 | 0 | 2
PP |  |  |  | koncovka kabelová vnitřní 22kV průřezu žíly do 240mm2
VV
P | 10 | 357117401R |  | univerzální skříň měření typ USM-1 E1/22 včetně oddělovacího optočlenu GOU6, galvanické oddělení | KUS | 1 |  | 0 | 0 | 2
PP |  |  |  | univerzální skříň měření typ USM-1 E1/22 včetně oddělovacího optočlenu GOU6, galvanické oddělení
VV
SD |  | 58-M |  | Revize vyhrazených technických zařízení |  |  |  | 0 | 0 |  | 0 | 0
P | 11 | 580106019 |  | Zkouška zvýšeným napětím | MĚŘENÍ | 1 |  | 0 | 0 | 2
PP |  |  |  | Zkouška zvýšeným napětím
VV
SD |  | R22 |  | Modulový skříňový vzduchem izolovaný rozváděč 22kV, 630A, 16k IAC, oblouková odolnost 16kA |  |  |  | 0 | 0 |  | 0 | 0
P | 12 | 357000060R |  | Skříň ovládání rozvodny 22kV, označená DP1 | KS | 1 |  | 0 | 0 | 2
PP |  |  |  | Úprava pro odfuk plynů dolů pro vn rozváděč 22kV
VV
P | 13 | 357000069R |  | Úprava pro odfuk plynů dolů pro vn rozváděč 22kV | KS | 1 |  | 0 | 0 | 2
PP |  |  |  | Úprava pro odfuk plynů dolů pro vn rozváděč 22kV
VV
P | 14 | M021 |  | Montáž vyspecifikované technologie | KPL | 1 |  | 0 | 0 | 2
PP |  |  |  | Montáž vyspecifikované technologie
VV
P | 15 | M022 |  | Drobný montážní materiál | KPL | 1 |  | 0 | 0 | 2
PP |  |  |  | Drobný montážní materiál
VV
P | 16 | M023 |  | Dodávka, montáž a zapojení ovládacích a signalizačních kabelů průřezu 10mm2 a menší | KPL | 1 |  | 0 | 0 | 2
PP |  |  |  | Dodávka, montáž a zapojení ovládacích a signalizačních kabelů průřezu 10mm2 a menší
VV
P | 17 | M024 |  | Montáž rozváděče 22 kV o 3 polích části ČEZ-D | KPL | 1 |  | 0 | 0 | 2
PP |  |  |  | Montáž vyspecifikované technologie
VV
P | 18 | R22.1 |  | Přívodní pole s vypínačem, přepojovačem, digitální ochranou a MTP 75/1A | KS | 1 |  | 0 | 0 | 2
PP |  |  |  | Přívodní pole s vypínačem, přepojovačem, digitální ochranou a MTP 75/1A
VV
P | 19 | R22.2 |  | Pole obchodního měření 22kV s MTN a MTP úředně cejchovanými dle připojovacích podmínek ČEZ, 2xMTP 20/5A, 10 VA; tp 0,5S; ve fázi L1 a L3, 1x MTP 75/5, 10VA; tp | KS | 1 |  | 0 | 0 | 2
PP |  |  |  | Pole obchodního měření 22kV s MTN a MTP úředně cejchovanými dle připojovacích podmínek ČEZ, 2xMTP 20/5A, 10 VA; tp 0,5S; ve fázi L1 a L3, 1x MTP 75/5, 10VA; tp 1, FS10; ve fázi L2, 3x MTN 22/?3//0,1/?3//0,1/3kV; 10/10VA; tp 0,5/3P
VV
P | 20 | R22.3 |  | Pole vývodu na trakční transformátor s vypínačem s podpěťovou cívkou, přepojovačem, elektronickou nadproudovou a zkratovou ochranou s MTP | KS | 1 |  | 0 | 0 | 2
PP |  |  |  | Pole vývodu na trakční transformátor s vypínačem s podpěťovou cívkou, přepojovačem, elektronickou nadproudovou a zkratovou ochranou s MTP
VV
P | 21 | R22.4 |  | Pole vývodu na trakční transformátor s vypínačem s podpěťovou cívkou, přepojovačem, elektronickou nadproudovou a zkratovou ochranou s MTP | KS | 1 |  | 0 | 0 | 2
PP |  |  |  | Pole vývodu na trakční transformátor s vypínačem s podpěťovou cívkou, přepojovačem, elektronickou nadproudovou a zkratovou ochranou s MTP
VV
P | 22 | R22.5 |  | Pole vývodu na distribuční transformátor s pevným vypínačem, přepojovačem, elektronickou nadproudovou a zkratovou ochranou s MTP | KS | 1 |  | 0 | 0 | 2
PP |  |  |  | Pole vývodu na distribuční transformátor s pevným vypínačem, přepojovačem, elektronickou nadproudovou a zkratovou ochranou s MTP
VV
SD |  | VRN1 |  | Průzkumné, geodetické a projektové práce |  |  |  | 0 | 0 |  | 0 | 0
P | 23 | 013254000 |  | Výrobní dokumentace, dodavatelská dokumentace vyspecifikované technologie včetně dokumentace skutečného stavu | SADA | 1 |  | 0 | 0 | 2
PP |  |  |  | Výrobní dokumentace, dodavatelská dokumentace vyspecifikované technologie včetně dokumentace skutečného stavu
VV
SD |  | VRN3 |  | Zařízení staveniště |  |  |  | 0 | 0 |  | 0 | 0
P | 24 | 032002000 |  | Vybavení staveniště | SADA | 1 |  | 0 | 0 | 2
PP |  |  |  | Vybavení staveniště
VV
P | 25 | 034002000 |  | Zabezpečení staveniště | SADA | 1 |  | 0 | 0 | 2
PP |  |  |  | Zabezpečení staveniště
VV
SD |  | VRN4 |  | Inženýrská činnost |  |  |  | 0 | 0 |  | 0 | 0
P | 26 | 043103001R |  | Zkoušky bez rozlišení | SADA | 1 |  | 0 | 0 | 2
PP |  |  |  | Zkoušky bez rozlišení
VV
SD |  | VRN9 |  | Ostatní náklady |  |  |  | 0 | 0 |  | 0 | 0
P | 27 | 092103001 |  | Náklady na zkušební provoz | HOD | 40 |  | 0 | 0 | 2
PP |  |  |  | Náklady na zkušební provoz
VV
P | 28 | 092104001R |  | Průkaz způsobilosti | SADA | 1 |  | 0 | 0 | 2
PP |  |  |  | Průkaz způsobilosti
VV

## PS 672_PS 672.2
ASPE10 |  |  |  | Firma: Firma | [5 empty] | 3
|  |  |  | Příloha k formuláři pro ocenění nabídky |  |  |  |  | 0 | 3
S | Stavba: | 17-321-1_04 |  | Rozšíření trolejbusových tratí v Teplicích_Stavba 4 |  |  | PS 672.2 | 0 | 0,00 | 2
O | Objekt: | PS 672 |  | Kontejnerová měnírna |  |  |  |  | 15,00 | 2
O1 | Rozpočet: | PS 672.2 |  | Trakční technologie |  |  |  |  | 21,00 | 2
Typ | Poř. číslo | Kód položky | Varianta | Název položky | MJ | Množství | Cena
[7 empty] | Jednotková | Celkem
0 | 1 | 2 | 3 | 4 | 5 | 6 | 9 | 10
SD |  | 1 |  | ZEMNÍ PRÁCE |  |  |  | 0 | 0 |  | 0 | 0
P | 1 | Pol3 |  | Dovoz a instlace kontejneru | SADA | 1 |  | 0 | 0 | 2
PP |  |  |  | Dovoz a instlace kontejneru
VV
P | 2 | Pol4 |  | Kontejner - viz technická zpráva kap.21.8 | SADA | 1 |  | 0 | 0 | 2
PP |  |  |  | Kontejner - viz technická zpráva kap.21.8
VV
SD |  | 21-M |  | Elektromontáže |  |  |  | 0 | 0 |  | 0 | 0
P | 3 | 154229230R |  | profil ocel U ohýbaný EN 10162 50x30x20 tl 5 mm | T | 0.25 |  | 0 | 0 | 2
PP |  |  |  | profil ocel U ohýbaný EN 10162 50x30x20 tl 5 mm
VV
P | 4 | 210020134 |  | Montáž roštů a lávek typových ostatních šířky do 400 mm | M | 8 |  | 0 | 0 | 2
PP |  |  |  | Montáž roštů a lávek typových ostatních šířky do 400 mm
VV |  |  |  | 2*4=8,000 [A] Celkem: A=8,000 [B]
P | 5 | 210020661 |  | Montáž se zhotovením konstrukce pro rozvodny z profilů válcovaných | KG | 250 |  | 0 | 0 | 2
PP |  |  |  | Montáž se zhotovením konstrukce pro rozvodny z profilů válcovaných
VV
P | 6 | 210021055 |  | Montáž příchytek kovových typ Sonap profil do 40 mm | KUS | 50 |  | 0 | 0 | 2
PP |  |  |  | Montáž příchytek kovových typ Sonap profil do 40 mm
VV
P | 7 | 210075261 |  | Montáž závěsů izolátorových jednoduchých | KUS | 8 |  | 0 | 0 | 2
PP |  |  |  | Montáž závěsů izolátorových jednoduchých
VV
P | 8 | 210100278 |  | Ukončení vodičů izolovaných smršťovací záklopkou nebo páskou bez letování průřezu žíly do 500 mm2 | KUS | 24 |  | 0 | 0 | 2
PP |  |  |  | Ukončení vodičů izolovaných s označením a zapojením smršťovací záklopkou nebo páskou bez letování průřezu žíly do 500 mm2
VV
P | 9 | 210100297 |  | Ukončení vodičů izolovaných nastřelením kabelového oka s páskou průřezu žíly do 500 mm2 | KUS | 24 |  | 0 | 0 | 2
PP |  |  |  | Ukončení vodičů izolovaných nastřelením kabelového oka s páskou průřezu žíly do 500 mm2
VV |  |  |  | 2*6*2=24,000 [A] Celkem: A=24,000 [B]
P | 10 | 210110107R |  | Montáž spínač nn koncový dveřní | KUS | 5 |  | 0 | 0 | 2
PP |  |  |  | Montáž spínač nn koncový dveřní
VV
P | 11 | 210122103R |  | Montáž omezovače přepětí na nosnou konstrukci | KUS | 6 |  | 0 | 0 | 2
PP |  |  |  | Montáž přepěťových ochran nn se zapojením vodičů svodiče bleskových proudů – 1. stupeň jednopólových, pro impulsivní proud do 100 kA
VV
P | 12 | 210140201 |  | Montáž a zapojení kompletů jednotlačítkových ovladačů | KUS | 3 |  | 0 | 0 | 2
PP |  |  |  | Montáž a zapojení kompletů jednotlačítkových ovladačů
VV |  |  |  | 1+1+1=3,000 [A] Celkem: A=3,000 [B]
P | 13 | 210150472 |  | Montáž relé nezávislých tepelných AB bez zapojení | KUS | 2 |  | 0 | 0 | 2
PP |  |  |  | Montáž relé nezávislých tepelných AB bez zapojení
VV
P | 14 | 210171158 |  | Montáž transformátorů 3fázových vn/nn vzduchových instalace přístrojů do 1600 kVA | KUS | 2 |  | 0 | 0 | 2
PP |  |  |  | Montáž transformátorů 3fázových vn/nn vzduchových instalace přístrojů do 1600 kVA
VV
P | 15 | 210220441R |  | Montáž zkratovacího bodu | KUS | 6 |  | 0 | 0 | 2
PP |  |  |  | Montáž zkratovacího bodu
VV
P | 16 | 210810153 |  | Montáž měděných kabelů YY, CSOA, CY, CYA, CYY, 1 kV 1x500 mm2 uložených pevně | M | 126 |  | 0 | 0 | 2
PP |  |  |  | Montáž izolovaných kabelů měděných bez ukončení do 1 kV uložených pevně YY, CSOA, CY, CYA, CYY, 1 kV, počtu a průřezu žil 1 x 240 mm2
VV |  |  |  | (3*2*8+3*2*13)=126,000 [A] Celkem: A=126,000 [B]
P | 17 | 341112100 |  | kabel silový jednožilový s Cu jádrem 1-YY 1 x 500 mm2 | M | 126 |  | 0 | 0 | 2
PP |  |  |  | kabel silový jednožilový s Cu jádrem 1-YY 1 x 500 mm2
VV
P | 18 | 343812501 |  | Izolátory chvění transformátoru | KUS | 8 |  | 0 | 0 | 2
PP |  |  |  | Izolátory chvění transformátoru
VV
P | 19 | 345000101R |  | drobný montážní materiál | KPL | 1 |  | 0 | 0 | 2
PP |  |  |  | drobný montážní materiál
VV
P | 20 | 345354001R |  | tlačítkový ovladač, 2 kontakty, komplet | KUS | 3 |  | 0 | 0 | 2
PP |  |  |  | tlačítkový ovladač, 2 kontakty, komplet
VV
P | 21 | 345358261R |  | spínač koncový do zárubní MEM1G41ZD, 24V, 5A, IP67 | KUS | 5 |  | 0 | 0 | 2
PP |  |  |  | spínač 5 A do ocelových dveřních zárubní
VV
P | 22 | 345672700 |  | oko kabelové Al 1 - 36 kV lisovací plná 500 x 12 ALU-F | KUS | 24 |  | 0 | 0 | 2
PP |  |  |  | oko kabelové Al 1 - 36 kV lisovací plná 500 x 12 ALU-F
VV
P | 23 | 345751101R |  | kabelový rošt šíře 400mm pozinkovaný | M | 8 |  | 0 | 0 | 2
PP |  |  |  | kabelový rošt šíře 400mm pozinkovaný
VV
P | 24 | 345751111R |  | spojka kabelového roštu | KS | 2 |  | 0 | 0 | 2
PP |  |  |  | spojka kabelového roštu
VV
P | 25 | 354325450 |  | příchytka kabelová SONAP 40 C 29-40 | KUS | 50 |  | 0 | 0 | 2
PP |  |  |  | příchytka kabelová SONAP 40 C 29-40
VV
P | 26 | 354365443 |  | koncovka kabelová vnitřní 500 mm2 do 1 kV | KUS | 24 |  | 0 | 0 | 2
PP |  |  |  | koncovka kabelová vnitřní 500 mm2 do 1 kV
VV
P | 27 | 354418661R |  | kulový zkratovací bod, přímý, šikmý, vnitřní závit M10-M16 | KUS | 6 |  | 0 | 0 | 2
PP |  |  |  | kulový zkratovací bod, přímý, šikmý, vnitřní závit M10-M16
VV
P | 28 | 358352101 |  | vyhodnocovací teplotní relé | KUS | 2 |  | 0 | 0 | 2
PP |  |  |  | vyhodnocovací teplotní relé
VV
P | 29 | 358895102R |  | omezovač přepětí 22kV, jmenovitý výbojový proud 10kA, typ PSP22/10 | KUS | 6 |  | 0 | 0 | 2
PP |  |  |  | omezovač přepětí 22kV, jmenovitý výbojový proud 10kA
VV
P | 30 | 374221051 |  | Třífázový suchý trakční transformátor 1650kVA, 22/0,52kV, Dy1,zatížení tř. V, dle TOS PS672.2 | KUS | 2 |  | 0 | 0 | 2
PP |  |  |  | Třífázový suchý trakční transformátor 1650kVA, 22/0,52kV, Dy1,zatížení tř. V, dle TOS PS672.2
VV
SD |  | 22-M |  | Montáže technologických zařízení pro dopravní stavby |  |  |  | 0 | 0 |  | 0 | 0
P | 31 | 220182041 |  | Položení optického kabelu do kabelového lože nebo do žlabu | M | 30 |  | 0 | 0 | 2
PP |  |  |  | Položení optického kabelu do kabelového lože nebo do žlabu
VV
P | 32 | 220182404 |  | Uložení koncového jednovláknového optického kabelu | KUS | 4 |  | 0 | 0 | 2
PP |  |  |  | Uložení koncového jednovláknového optického kabelu
VV
P | 33 | 220280221 |  | Montáž kabely bytové uložené v trubkách nebo lištách SYKFY 5 x 2 x 0,5 mm | M | 10 |  | 0 | 0 | 2
PP |  |  |  | Montáž kabelu uloženého v trubkách nebo v lištách včetně odvinutí kabelu z bubnu, natáhnutí, odříznutí, zaizolování a zatažení do trubek nebo lišt, pročištění trubky, prozvonění a označení kabelu SYKFY 5 x 2 x 0,5 mm
VV
P | 34 | 341210500 |  | kabel sdělovací s Cu jádrem SYKFY 5x2x0,5 mm | M | 10 |  | 0 | 0 | 2
PP |  |  |  | kabel sdělovací s Cu jádrem SYKFY 5x2x0,5 mm
VV
P | 35 | 341219011R |  | optický multimod 2 vlákna | M | 30 |  | 0 | 0 | 2
PP |  |  |  | optický multimod 2 vlákna
VV
P | 36 | 405631911R |  | konektor na kabel optický multimod | KUS | 4 |  | 0 | 0 | 2
PP |  |  |  | konektor na kabel optický multimod
VV
SD |  | 46-M |  | Zemní práce při extr.mont.pracích |  |  |  | 0 | 0 |  | 0 | 0
P | 37 | 460510281R |  | Kanály neasfaltované z prefabrikovaných betonových žlabů | M | 20 |  | 0 | 0 | 2
PP |  |  |  | Kanály neasfaltované z prefabrikovaných betonových žlabů
VV
P | 38 | 592133905R |  | žlab kabelový TK Z1, 50x17x14 cm | KUS | 40 |  | 0 | 0 | 2
PP |  |  |  | žlab kabelový TK Z1, 50x17x14 cm
VV
P | 39 | 592134301R |  | deska krycí kabelových žlabů KD1 50x23x6 cm | KUS | 40 |  | 0 | 0 | 2
PP |  |  |  | deska krycí kabelových žlabů KD1 50x23x6 cm
VV
SD |  | 741 |  | Elektroinstalace - silnoproud |  |  |  | 0 | 0 |  | 0 | 0
P | 40 | 345710940 |  | trubka elektroinstalační tuhá z PVC L 3 m 1532 | M | 10 |  | 0 | 0 | 2
PP |  |  |  | trubka elektroinstalační tuhá z PVC L 3 m 1532
VV
P | 41 | 345719601R |  | příchytka elektroinstalační pro trubku 5332 | KUS | 12 |  | 0 | 0 | 2
PP |  |  |  | příchytka elektroinstalační pro trubku 5332
VV
P | 42 | 345719601R | 1 | koleno pro trubku 4132 | KUS | 2 |  | 0 | 0 | 2
PP |  |  |  | koleno pro trubku 4132
VV
P | 43 | 345754961R |  | žlab kabelový pozinkovaný 2m/ks NKZI 50x250 | M | 40 |  | 0 | 0 | 2
PP |  |  |  | žlab kabelový pozinkovaný 2m/ks NKZI 50x250
VV
P | 44 | 345754962R |  | žlab kabelový pozinkovaný 2m/ks NKZI 100x500 | M | 8 |  | 0 | 0 | 2
PP |  |  |  | žlab kabelový pozinkovaný 2m/ks NKZI 100x500
VV
P | 45 | 345755221R |  | koleno žlabu pozinkované NO 90x50x250 | KUS | 6 |  | 0 | 0 | 2
PP |  |  |  | koleno žlabu pozinkované NO 90x50x250
VV
P | 46 | 345755482R |  | koncovka žlabu 250 | KS | 6 |  | 0 | 0 | 2
PP |  |  |  | koncovka žlabu 250
VV
P | 47 | 345755680 |  | profil nosný 15x30, 250 | KUS | 56 |  | 0 | 0 | 2
PP |  |  |  | profil nosný 15x30, 250
VV
P | 48 | 345755681R |  | stojina pro žlab 250 | KUS | 56 |  | 0 | 0 | 2
PP |  |  |  | stojina pro žlab 250
VV
P | 49 | 354311711R |  | kabelová příchytka pro trakční kabely KP46/2 vč. vložky | KUS | 24 |  | 0 | 0 | 2
PP |  |  |  | kabelová příchytka pro trakční kabely KP46/2 vč. vložky
VV
P | 50 | 741110002 |  | Montáž trubka plastová tuhá D přes 23 do 35 mm uložená pevně | M | 10 |  | 0 | 0 | 2
PP |  |  |  | Montáž trubka plastová tuhá D přes 23 do 35 mm uložená pevně
VV
P | 51 | 741910101 |  | Montáž výložník typový nástěnný svařovaný se stojinou a 1 rameno | KUS | 56 |  | 0 | 0 | 2
PP |  |  |  | Montáž výložník typový nástěnný svařovaný se stojinou a 1 rameno
VV |  |  |  | 15+15+25+1=56,000 [A] Celkem: A=56,000 [B]
P | 52 | 741910415 |  | Montáž žlab kovový šířky do 500 mm bez víka | M | 48 |  | 0 | 0 | 2
PP |  |  |  | Montáž žlab kovový šířky do 500 mm bez víka
VV |  |  |  | 4*10+2*4=48,000 [A] Celkem: A=48,000 [B]
P | 53 | 741910437R |  | koleno 90° žlabu 250 | KS | 6 |  | 0 | 0 | 2
PP |  |  |  | koleno 90° žlabu 250
VV
P | 54 | 741910601R |  | Montáž příchytka dřevěná nebo plastová do 2 otvorů | KUS | 24 |  | 0 | 0 | 2
PP |  |  |  | Montáž příchytka dřevěná nebo plastová do 2 otvorů
VV |  |  |  | 2*4*3=24,000 [A] Celkem: A=24,000 [B]
SD |  | 783 |  | Dokončovací práce - nátěry |  |  |  | 0 | 0 |  | 0 | 0
P | 55 | 246216865 |  | email syntetický univerzální zelený S 2013 (á 9 kg) | KG | 4 |  | 0 | 0 | 2
PP |  |  |  | email syntetický univerzální zelený S 2013 (á 9 kg)
VV
P | 56 | 783903510 |  | Nátěry elektrických zařízení systémy jednosložkovými zemnicích pásků 1x krycí s proužky | M | 50 |  | 0 | 0 | 2
PP |  |  |  | Nátěry elektrických zařízení systémy jednosložkovými zemnicích pásků 1x krycí s proužky
VV
SD |  | HZS |  | Hodinové zúčtovací sazby |  |  |  | 0 | 0 |  | 0 | 0
P | 57 | HZS4132 |  | Hodinová zúčtovací sazba jeřábník specialista | HOD | 5 |  | 0 | 0 | 2
PP |  |  |  | Hodinová zúčtovací sazba jeřábník specialista
VV
P | 58 | HZS4212 |  | Hodinová zúčtovací sazba revizní technik specialista | HOD | 15 |  | 0 | 0 | 2
PP |  |  |  | Hodinová zúčtovací sazba revizní technik specialista
VV
SD |  | O01 |  | Dodávky |  |  |  | 0 | 0 |  | 0 | 0
P | 59 | DX1 |  | Skříň ochran osazená napěťovou zemní ochranou a souvisejícími obvody podle položky technicko-obchodní specifikace PS672.2 | KPL | 1 |  | 0 | 0 | 2
PP |  |  |  | Skříň ochran osazená napěťovou zemní ochranou a souvisejícími obvody podle položky technicko-obchodní specifikace PS672.2
VV
P | 60 | GU1, GU2 |  | Diodový šestpulsní usměrňovač skříňového provedení pro zástavbu do řady napáječových skříní včetně odpojitelného připojení k hlavním přípojnicím podle položky t | KPL | 2 |  | 0 | 0 | 2
PP |  |  |  | Diodový šestpulsní usměrňovač skříňového provedení pro zástavbu do řady napáječových skříní včetně odpojitelného připojení k hlavním přípojnicím podle položky technicko-obchodní specifikace PS672.2
VV
P | 61 | M007 |  | Programové vybavení řídicího systému měnírny podle položky technicko-obchodní specifikace PS672.2 | KPL | 1 |  | 0 | 0 | 2
PP |  |  |  | Programové vybavení řídicího systému měnírny podle položky technicko-obchodní specifikace PS672.2
VV
P | 62 | M008 |  | Programové vybavení vizualizačního systému podle položky technicko-obchodní specifikace PS672.2 | KPL | 1 |  | 0 | 0 | 2
PP |  |  |  | Programové vybavení vizualizačního systému podle položky technicko-obchodní specifikace PS672.2
VV
P | 63 | M009 |  | Standardní výbava rozvoden podle položky technicko-obchodní specifikace PS672.2 | KPL | 1 |  | 0 | 0 | 2
PP |  |  |  | Standardní výbava rozvoden podle položky technicko-obchodní specifikace PS672.2
VV
P | 64 | M011 |  | Drobný montážní materiál s montáží | KPL | 1 |  | 0 | 0 | 2
PP |  |  |  | Drobný montážní materiál s montáží
VV
P | 65 | M012 |  | Dodávka a montáž kabeláže průřezů 10 mm2 a menší | KPL | 1 |  | 0 | 0 | 2
PP |  |  |  | Dodávka a montáž kabeláže průřezů 10 mm2 a menší
VV
P | 66 | M014 |  | Montáž technologie PS01.3 | KPL | 1 |  | 0 | 0 | 2
PP |  |  |  | Montáž technologie PS01.3
VV
P | 67 | M030 |  | Montáž teploměru, -30 - +60° C | KUS | 2 |  | 0 | 0 | 2
PP |  |  |  | Montáž teploměru, -30 - +60° C
VV
P | 68 | M031 |  | teploměr, -30 - +60° C, analogový výstup 0-10V/4-20mA | KUS | 2 |  | 0 | 0 | 2
PP |  |  |  | teploměr, -30 - +60° C, analogový výstup 0-10V/4-20mA
VV
SD |  | RUVZ |  | Trakční rozváděč RUVZ, 750V DC skříňový v oceloplechovém provedení pro napájení vývodů |  |  |  | 0 | 0 |  | 0 | 0
P | 69 | 357000053R |  | Pole přívodní a zpětné, označené PP1, hlavní a zpětná přípojnice 4000A, pomocná přípojnice 1500A | KPL | 1 |  | 0 | 0 | 2
PP |  |  |  | Pole přívodní a zpětné, označené PP1, hlavní a zpětná přípojnice 4000A, pomocná přípojnice 1500A
VV
P | 70 | RUVZ.B1-4, 6-9 |  | Kombinované vývodní pole trolejbusové ve výklopném provedení podle položky RUVZ.B1-4,6-9 technicko-obchodní specifikace PS672.2 | KPL | 8 |  | 0 | 0 | 2
PP |  |  |  | Kombinované vývodní pole trolejbusové ve výklopném provedení podle položky RUVZ.B1-4,6-9 technicko-obchodní specifikace PS672.2
VV
P | 71 | RUVZ.B5 |  | Náhradní pole propojení hlavní a pomocné přípojnice ve výklopném provedení podle položky RUVZ.B5 technicko-obchodní specifikace PS672.2 | KPL | 1 |  | 0 | 0 | 2
PP |  |  |  | Náhradní pole propojení hlavní a pomocné přípojnice ve výklopném provedení podle položky RUVZ.B5 technicko-obchodní specifikace PS672.2
VV
SD |  | VRN1 |  | Průzkumné, geodetické a projektové práce |  |  |  | 0 | 0 |  | 0 | 0
P | 72 | 013124000 |  | Hluková studie | SADA | 1 |  | 0 | 0 | 2
PP |  |  |  | Průzkumné, geodetické a projektové práce projektové práce záměry, studie hluková studie
VV
P | 73 | M013 |  | Výrobní dokumentace, dodavatelská dokumentace vyspecifikované technologie včetně dokumentace skutečného stavu | KPL | 1 |  | 0 | 0 | 2
PP |  |  |  | Dodavatelská dokumentace vyspecifikované technologie včetně dokumentace skutečného stavu
VV
SD |  | VRN3 |  | Zařízení staveniště |  |  |  | 0 | 0 |  | 0 | 0
P | 74 | 032002000 |  | Vybavení staveniště | SADA | 1 |  | 0 | 0 | 2
PP |  |  |  | Vybavení staveniště
VV
P | 75 | 034002000 |  | Zabezpečení staveniště | SADA | 1 |  | 0 | 0 | 2
PP |  |  |  | Zabezpečení staveniště
VV
SD |  | VRN4 |  | Inženýrská činnost |  |  |  | 0 | 0 |  | 0 | 0
P | 76 | 043103000 |  | Zkoušky bez rozlišení | SADA | 1 |  | 0 | 0 | 2
PP |  |  |  | Zkoušky bez rozlišení
VV
P | 77 | 043203001R |  | Měření EMC | SADA | 1 |  | 0 | 0 | 2
PP |  |  |  | Měření EMC
VV
P | 78 | 043203002R |  | Měření zpětných vlivů viz TZ kap. 1.7.3 | SADA | 1 |  | 0 | 0 | 2
PP |  |  |  | Měření zpětných vlivů viz TZ kap. 1.7.3
VV
P | 79 | 049103000R |  | Publicita | SADA | 1 |  | 0 | 0 | 2
PP |  |  |  | Inženýrská činnost inženýrská činnost ostatní náklady vzniklé v souvislosti s realizací stavby
VV
SD |  | VRN9 |  | Ostatní náklady |  |  |  | 0 | 0 |  | 0 | 0
P | 80 | 091003112R |  | Hasicí přístoj sněhový (přednostně) nebo práškový | SADA | 1 |  | 0 | 0 | 2
PP |  |  |  | Hasicí přístoj sněhový (přednostně) nebo práškový
VV
P | 81 | 091003113R |  | Dielektrický koberec | M | 17 |  | 0 | 0 | 2
PP |  |  |  | Dielektrický koberec
VV
P | 82 | 092103001 |  | Náklady na zkušební provoz | HOD | 50 |  | 0 | 0 | 2
PP |  |  |  | Náklady na zkušební provoz
VV
P | 83 | 092104001R |  | Průkaz způsobilosti | SADA | 1 |  | 0 | 0 | 2
PP |  |  |  | Průkaz způsobilosti
VV

## PS 672_PS 672.3
ASPE10 |  |  |  | Firma: Firma | [5 empty] | 3
|  |  |  | Příloha k formuláři pro ocenění nabídky |  |  |  |  | 0 | 3
S | Stavba: | 17-321-1_04 |  | Rozšíření trolejbusových tratí v Teplicích_Stavba 4 |  |  | PS 672.3 | 0 | 0,00 | 2
O | Objekt: | PS 672 |  | Kontejnerová měnírna |  |  |  |  | 15,00 | 2
O1 | Rozpočet: | PS 672.3 |  | Vlastní spotřeba |  |  |  |  | 21,00 | 2
Typ | Poř. číslo | Kód položky | Varianta | Název položky | MJ | Množství | Cena
[7 empty] | Jednotková | Celkem
0 | 1 | 2 | 3 | 4 | 5 | 6 | 9 | 10
SD |  | 21-M |  | Elektromontáže |  |  |  | 0 | 0 |  | 0 | 0
P | 1 | 210100152 |  | Ukončení kabelů smršťovací záklopkou nebo páskou se zapojením bez letování žíly do 4x35 mm2 | KUS | 2 |  | 0 | 0 | 2
PP |  |  |  | Ukončení kabelů smršťovací záklopkou nebo páskou se zapojením bez letování žíly do 4x35 mm2
VV
P | 2 | 210171151 |  | Montáž transformátorů 3fázových vn/nn vzduchových instalace přístrojů do 75 kVA | KUS | 1 |  | 0 | 0 | 2
PP |  |  |  | Montáž transformátorů 3fázových vn/nn vzduchových instalace přístrojů do 75 kVA
VV
P | 3 | 210810109 |  | Montáž měděných kabelů CYKY, NYM, NYY, YSLY 1 kV 4x25mm2 uložených pevně | M | 14 |  | 0 | 0 | 2
PP |  |  |  | Montáž měděných kabelů CYKY, NYM, NYY, YSLY 1 kV 4x25mm2 uložených pevně
VV
P | 4 | 341116100 |  | kabel silový s Cu jádrem 1-CYKY 4x25 mm2 | M | 14 |  | 0 | 0 | 2
PP |  |  |  | kabel silový s Cu jádrem 1-CYKY 4x35 mm2
VV
P | 5 | 345670400 |  | oko kabelové Cu lisovací lehčené 25 x 8 KU-L | KUS | 8 |  | 0 | 0 | 2
PP |  |  |  | oko kabelové Cu lisovací lehčené 35 x 8 KU-L
VV
P | 6 | T10 |  | suchý distribuční transformátor, 22/0,4 kV, 50 kVA | KUS | 1 |  | 0 | 0 | 2
PP |  |  |  | suchý distribuční transformátor, 22/0,4 kV, 50 kVA
VV
SD |  | HZS |  | Hodinové zúčtovací sazby |  |  |  | 0 | 0 |  | 0 | 0
P | 7 | HZS4132 |  | Hodinová zúčtovací sazba jeřábník specialista | HOD | 2 |  | 0 | 0 | 2
PP |  |  |  | Hodinová zúčtovací sazba jeřábník specialista
VV
P | 8 | HZS4212 |  | Hodinová zúčtovací sazba revizní technik specialista | HOD | 15 |  | 0 | 0 | 2
PP |  |  |  | Hodinová zúčtovací sazba revizní technik specialista
VV
SD |  | O01 |  | Dodávky |  |  |  | 0 | 0 |  | 0 | 0
P | 9 | M015 |  | Drobný montážní materiál a montáž vyspecifikované technologie | KPL | 1 |  | 0 | 0 | 2
PP |  |  |  | Drobný montážní materiál a montáž vyspecifikované technologie
VV
P | 10 | M016 |  | Dodávka a montáž ostatní kabeláže průřezů 10 mm2 a menší | KPL | 1 |  | 0 | 0 | 2
PP |  |  |  | Dodávka a montáž ostatní kabeláže průřezů 10 mm2 a menší
VV
P | 11 | M018 |  | Montáž technologie PS672.3 | KPL | 1 |  | 0 | 0 | 2
PP |  |  |  | Montáž technologie PS672.3
VV
P | 12 | RT20 |  | Rozváděč záložního přívodu RT20 podle položky technicko-obchodní specifikace PS672.3 | KPL | 1 |  | 0 | 0 | 2
PP |  |  |  | Rozváděč záložního přívodu RT20 podle položky technicko-obchodní specifikace PS672.3
VV
P | 13 | RU1 |  | Rozváděč stejnosměrné vlastní spotřeby 24V DC podle položky technicko-obchodní specifikace PS672.3 | KPL | 1 |  | 0 | 0 | 2
PP |  |  |  | Rozváděč stejnosměrné vlastní spotřeby 24V DC podle položky technicko-obchodní specifikace PS672.3
VV
P | 14 | RVS1 |  | Rozváděč střídavé vlastní spotřeby 400V AC podle položky technicko-obchodní specifikace PS672.3 | KPL | 1 |  | 0 | 0 | 2
PP |  |  |  | Rozváděč střídavé vlastní spotřeby 400V AC podle položky technicko-obchodní specifikace PS672.3
VV
SD |  | VRN1 |  | Průzkumné, geodetické a projektové práce |  |  |  | 0 | 0 |  | 0 | 0
P | 15 | 013254000 |  | Výrobní dokumentace, dodavatelská dokumentace vyspecifikované technologie včetně dokumentace skutečného stavu | SADA | 1 |  | 0 | 0 | 2
PP |  |  |  | Výrobní dokumentace, dodavatelská dokumentace vyspecifikované technologie včetně dokumentace skutečného stavu
VV
SD |  | VRN3 |  | Zařízení staveniště |  |  |  | 0 | 0 |  | 0 | 0
P | 16 | 032002000 |  | Vybavení staveniště | SADA | 1 |  | 0 | 0 | 2
PP |  |  |  | Vybavení staveniště
VV
P | 17 | 034002000 |  | Zabezpečení staveniště | SADA | 1 |  | 0 | 0 | 2
PP |  |  |  | Zabezpečení staveniště
VV
SD |  | VRN4 |  | Inženýrská činnost |  |  |  | 0 | 0 |  | 0 | 0
P | 18 | 043103001R |  | Zkoušky bez rozlišení | SADA | 1 |  | 0 | 0 | 2
PP |  |  |  | Zkoušky bez rozlišení
VV
SD |  | VRN9 |  | Ostatní náklady |  |  |  | 0 | 0 |  | 0 | 0
P | 19 | 092103001 |  | Náklady na zkušební provoz | HOD | 10 |  | 0 | 0 | 2
PP |  |  |  | Náklady na zkušební provoz
VV
P | 20 | 092104001R |  | Průkaz způsobilosti | SADA | 1 |  | 0 | 0 | 2
PP |  |  |  | Průkaz způsobilosti
VV

## PS 672_PS 672.4
ASPE10 |  |  |  | Firma: Firma | [5 empty] | 3
|  |  |  | Příloha k formuláři pro ocenění nabídky |  |  |  |  | 0 | 3
S | Stavba: | 17-321-1_04 |  | Rozšíření trolejbusových tratí v Teplicích_Stavba 4 |  |  | PS 672.4 | 0 | 0,00 | 2
O | Objekt: | PS 672 |  | Kontejnerová měnírna |  |  |  |  | 15,00 | 2
O1 | Rozpočet: | PS 672.4 |  | Lokální hlásič požáru |  |  |  |  | 21,00 | 2
Typ | Poř. číslo | Kód položky | Varianta | Název položky | MJ | Množství | Cena
[7 empty] | Jednotková | Celkem
0 | 1 | 2 | 3 | 4 | 5 | 6 | 9 | 10
SD |  | O01 |  | Ostatní |  |  |  | 0 | 0 |  | 0 | 0
P | 1 | 220261621R00.1 |  | Vrtání otvoru pro šroub 6mm do betonu (vrtání, čištění) | KS | 30 |  | 0 | 0 | 2
PP |  |  |  | Vrtání otvoru pro šroub 6mm do betonu (vrtání, čištění)
VV
P | 2 | 220261621R00.1 | 1 | Vrtání otvoru pro šroub 6mm do betonu (vrtání, čištění) | KS | 15 |  | 0 | 0 | 2
PP |  |  |  | Vrtání otvoru pro šroub 6mm do betonu (vrtání, čištění)
VV
P | 3 | 220281304R00 |  | Kabel uložený v trubkách. Odvinutí kabelu z bubnu, natáhnutí, ořezání, zaizolování, zatažení do trubek, označení vodičů | M | 80 |  | 0 | 0 | 2
PP |  |  |  | Kabel uložený v trubkách. Odvinutí kabelu z bubnu, natáhnutí, ořezání, zaizolování, zatažení do trubek, označení vodičů
VV
P | 4 | 222260573R00 |  | Trubka plasto. Tuhá 25 na příchytkách včetně příchytek | M | 23 |  | 0 | 0 | 2
PP |  |  |  | Trubka plasto. Tuhá 25 na příchytkách včetně příchytek
VV
P | 5 | 222260573R00 | 1 | Trubka plasto. Tuhá 25 na příchytkách včetně příchytek | M | 13 |  | 0 | 0 | 2
PP |  |  |  | Trubka plasto. Tuhá 25 na příchytkách včetně příchytek
VV
P | 6 | 222330101R00 |  | Tlačítkový hlásič na omítku na úchytné body | KS | 5 |  | 0 | 0 | 2
PP |  |  |  | Tlačítkový hlásič na omítku na úchytné body
VV
P | 7 | 222330111R00 |  | Zásuvka aut. Hlásiče na omítku, na úchytné body | KS | 7 |  | 0 | 0 | 2
PP |  |  |  | Zásuvka aut. Hlásiče na omítku, na úchytné body
VV
P | 8 | 222330137R00 |  | Držák štítků se štítkem | KS | 7 |  | 0 | 0 | 2
PP |  |  |  | Držák štítků se štítkem
VV
P | 9 | 222330138R00 |  | Označení hlásiče štítkem | KS | 11 |  | 0 | 0 | 2
PP |  |  |  | Označení hlásiče štítkem
VV
P | 10 | 222330141R00 |  | Analogový stropní bodový hlásič na patici | KS | 7 |  | 0 | 0 | 2
PP |  |  |  | Analogový stropní bodový hlásič na patici
VV
P | 11 | 222330192R00.1 |  | Měření smyčky | KS | 1 |  | 0 | 0 | 2
PP |  |  |  | Měření smyčky
VV
P | 12 | 222330195R00 |  | Montáž ústředny na připravené úchytné body | KS | 1 |  | 0 | 0 | 2
PP |  |  |  | Montáž ústředny na připravené úchytné body
VV
P | 13 | 222330196R00 |  | Programování ústředny, uvedení do provozu | H | 8 |  | 0 | 0 | 2
PP |  |  |  | Programování ústředny, uvedení do provozu
VV
P | 14 | 222330202R00 |  | Koordinační funkční zkoušky systému EPS | KPL | 1 |  | 0 | 0 | 2
PP |  |  |  | Koordinační funkční zkoušky systému EPS
VV
P | 15 | 514.800.607 |  | Adresovatelný tlačítkový hlásič požáru venkovní bez izolátoru pro montáž na omítku, červený, 98x93x73mm, IP67. | KS | 1 |  | 0 | 0 | 2
PP |  |  |  | Adresovatelný tlačítkový hlásič požáru venkovní bez izolátoru pro montáž na omítku, červený, 98x93x73mm, IP67.
VV
P | 16 | 516.800.915 |  | Slouží pro označení senzoru (zásuvky senzoru) HW adresou, prevence proti záměně senzorů. Příslušné samolepky s čísly adres se dodávají v 8 barvách - pro snazší | KS | 1 |  | 0 | 0 | 2
PP |  |  |  | Slouží pro označení senzoru (zásuvky senzoru) HW adresou, prevence proti záměně senzorů. Příslušné samolepky s čísly adres se dodávají v 8 barvách - pro snazší identifikaci kruhového vedení 1 až 8. Balení 100ks (cena za 100ks).
VV
P | 17 | 516.800.931 |  | Samolepky s čísly adres 1 až 250 na bílém pozadí (kruhové vedení A). | KS | 1 |  | 0 | 0 | 2
PP |  |  |  | Samolepky s čísly adres 1 až 250 na bílém pozadí (kruhové vedení A).
VV
P | 18 | 516.830.051 |  | Adresovatelný interaktivní multisenzor, kombinace optického a tepelného senzoru, dálkové servisní funkce pomocí IR komunikace s programovacím přístrojem 8 | KS | 4 |  | 0 | 0 | 2
PP |  |  |  | Adresovatelný interaktivní multisenzor, kombinace optického a tepelného senzoru, dálkové servisní funkce pomocí IR komunikace s programovacím přístrojem 8
VV
P | 19 | 516.830.053 |  | Adresovatelný interaktivní tepelný senzor, dálkové servisní funkce pomocí IR komunikace s programovacím přístrojem | KS | 3 |  | 0 | 0 | 2
PP |  |  |  | Adresovatelný interaktivní tepelný senzor, dálkové servisní funkce pomocí IR komunikace s programovacím přístrojem
VV
P | 20 | 517.050.041 |  | Zásuvka pro senzory. | KS | 7 |  | 0 | 0 | 2
PP |  |  |  | Zásuvka pro senzory.
VV
P | 21 | 542.080 |  | Kompaktní ústředna pro montáž na stěnu, 1 kruhové vedení, max. 125 adres. Obsahuje desku procesoru, základní desku, zdroj (24VDC/2,5A), zobrazovací a ovládací p | KS | 1 |  | 0 | 0 | 2
PP |  |  |  | Kompaktní ústředna pro montáž na stěnu, 1 kruhové vedení, max. 125 adres. Obsahuje desku procesoru, základní desku, zdroj (24VDC/2,5A), zobrazovací a ovládací panel s 16 řádkovým grafickým displejem a 16 dvojicemi LED (červená, žlutá) pro signalizaci stav
VV
P | 22 | 552.032 |  | Adresovatelný tlačítkový hlásič požáru vnitřní s izolátorem, červený, 135x135x32mm. | KS | 5 |  | 0 | 0 | 2
PP |  |  |  | Adresovatelný tlačítkový hlásič požáru vnitřní s izolátorem, červený, 135x135x32mm.
VV
P | 23 | M003 |  | Drobný el.instalační materiál | KPL | 1 |  | 0 | 0 | 2
PP |  |  |  | Drobný el.instalační materiál
VV
P | 24 | M026 |  | Zkušební plyn pro kouřové hlásiče - pro zařízení zkušební | KS | 2 |  | 0 | 0 | 2
PP |  |  |  | Zkušební plyn pro kouřové hlásiče - pro zařízení zkušební
VV
P | 25 | M028 |  | Odvoz hlásičů dle podmínek přepravy | KS | 7 |  | 0 | 0 | 2
PP |  |  |  | Odvoz hlásičů dle podmínek přepravy
VV
P | 26 | M029 |  | Dopravné | SADA | 1 |  | 0 | 0 | 2
PP |  |  |  | Dopravné
VV
P | 27 | M030 |  | Dodavatelská dokumentace vyspecifikované technologie včetně dokumentace skutečného stavu | KS | 1 |  | 0 | 0 | 2
PP |  |  |  | Dokumentace skutečného stavu (3 paré) jen v rozsahu měněné části
VV
P | 28 | M031 |  | Výchozí revize EPH | KS | 1 |  | 0 | 0 | 2
PP |  |  |  | Výchozí revize EPH
VV
P | 29 | Mat.10 |  | Příchytka Omega pro ocelové trubky ? 25 mm, žárově zinkovaná. | KS | 30 |  | 0 | 0 | 2
PP |  |  |  | Příchytka Omega pro ocelové trubky ? 25 mm, žárově zinkovaná.
VV
P | 30 | Mat.11 |  | Šroub SB 6.3x35 ZNCR do betonu | KS | 30 |  | 0 | 0 | 2
PP |  |  |  | Šroub SB 6.3x35 ZNCR do betonu
VV
P | 31 | Mat.11 | 1 | Šroub SB 6.3x35 ZNCR do betonu | KS | 17 |  | 0 | 0 | 2
PP |  |  |  | Šroub SB 6.3x35 ZNCR do betonu
VV
P | 32 | Mat.12 |  | Trubka pevná pr.25 320N šedá | M | 15 |  | 0 | 0 | 2
PP |  |  |  | Trubka pevná pr.25 320N šedá
VV
P | 33 | Mat.13 |  | Příchytka pro trubky EN ? 25 mm, tmavě šedá. | KS | 17 |  | 0 | 0 | 2
PP |  |  |  | Příchytka pro trubky EN ? 25 mm, tmavě šedá.
VV
P | 34 | Mat.3 |  | Hmoždinka +vrut HN6x35 | KS | 15 |  | 0 | 0 | 2
PP |  |  |  | Hmoždinka +vrut HN6x35
VV
P | 35 | Mat.4 |  | Hmoždinka HM10 | KS | 15 |  | 0 | 0 | 2
PP |  |  |  | Hmoždinka HM10
VV
P | 36 | Mat.5 |  | Vrut | KS | 15 |  | 0 | 0 | 2
PP |  |  |  | Vrut
VV
P | 37 | Mat.6 |  | J-Y(St)Y 1x2x0,8 | M | 35 |  | 0 | 0 | 2
PP |  |  |  | J-Y(St)Y 1x2x0,8
VV
P | 38 | Mat.7 |  | JXFE-V 1x2x0,8 FE180/P30-60-R/h B2cas1d0 | M | 25 |  | 0 | 0 | 2
PP |  |  |  | JXFE-V 1x2x0,8 FE180/P30-60-R/h B2cas1d0
VV
P | 39 | Mat.8 |  | JXFE-V 2x2x0,8 FE180/P30-60-R/h B2cas1d0 | M | 20 |  | 0 | 0 | 2
PP |  |  |  | JXFE-V 2x2x0,8 FE180/P30-60-R/h B2cas1d0
VV
P | 40 | Mat.9 |  | Trubka pevná pr.25 320N šedá HF | M | 25 |  | 0 | 0 | 2
PP |  |  |  | Trubka pevná pr.25 320N šedá HF
VV
P | 41 | PS-12120 |  | Akumulátor (12V/12Ah) | KS | 2 |  | 0 | 0 | 2
PP |  |  |  | Akumulátor (12V/12Ah)
VV

## PS 672_PS 672.5
ASPE10 |  |  |  | Firma: Firma | [5 empty] | 3
|  |  |  | Příloha k formuláři pro ocenění nabídky |  |  |  |  | 0 | 3
S | Stavba: | 17-321-1_04 |  | Rozšíření trolejbusových tratí v Teplicích_Stavba 4 |  |  | PS 672.5 | 0 | 0,00 | 2
O | Objekt: | PS 672 |  | Kontejnerová měnírna |  |  |  |  | 15,00 | 2
O1 | Rozpočet: | PS 672.5 |  | Uzemnění a hromosvod |  |  |  |  | 21,00 | 2
Typ | Poř. číslo | Kód položky | Varianta | Název položky | MJ | Množství | Cena
[7 empty] | Jednotková | Celkem
0 | 1 | 2 | 3 | 4 | 5 | 6 | 9 | 10
SD |  | 21-M |  | Elektromontáže |  |  |  | 0 | 0 |  | 0 | 0
P | 1 | 194136401R |  | tyč plochá Al 40x10 mm | KG | 2.28 |  | 0 | 0 | 2
PP |  |  |  | tyč plochá Al 40x10 mm
VV
P | 2 | 210010255 |  | Montáž hadic ochranných pryžových a plastových D do 80 mm uložených volně | M | 35 |  | 0 | 0 | 2
PP |  |  |  | Montáž hadic ochranných pryžových a plastových D do 80 mm uložených volně
VV
P | 3 | 210021063 |  | Osazení výstražné fólie z PVC | M | 25 |  | 0 | 0 | 2
PP |  |  |  | Osazení výstražné fólie z PVC
VV
P | 4 | 210031001R |  | Montáž izolátoru pro Al pasy | KUS | 2 |  | 0 | 0 | 2
PP |  |  |  | Montáž izolátoru pro Al pasy
VV
P | 5 | 210070303 |  | Montáž vodičů Al holých vedení spojovací z tyčí do 40x10 mm | M | 2 |  | 0 | 0 | 2
PP |  |  |  | Montáž vodičů Al holých vedení spojovací z tyčí do 40x10 mm
VV
P | 6 | 210220001 |  | Montáž uzemňovacího vedení vodičů FeZn pomocí svorek na povrchu páskou do 120 mm2 | M | 50 |  | 0 | 0 | 2
PP |  |  |  | Montáž uzemňovacího vedení vodičů FeZn pomocí svorek na povrchu páskou do 120 mm2
VV
P | 7 | 210220021 |  | Montáž uzemňovacího vedení vodičů FeZn pomocí svorek v zemi páskou do 120 mm2 v průmyslové výstavbě | M | 260 |  | 0 | 0 | 2
PP |  |  |  | Montáž uzemňovacího vedení vodičů FeZn pomocí svorek v zemi páskou do 120 mm2 v průmyslové výstavbě
VV
P | 8 | 210220101R |  | Montáž hromosvodného vedení svodových vodičů s podpěrami průměru do 10 mm | M | 45 |  | 0 | 0 | 2
PP |  |  |  | Montáž hromosvodného vedení svodových vodičů s podpěrami, průměru do 10 mm
VV |  |  |  | 45 AlMgSi 8=45,000 [A] Celkem: A=45,000 [B]
P | 9 | 210220231 |  | Montáž tyčí jímacích délky do 3 m na stojan | KUS | 5 |  | 0 | 0 | 2
PP |  |  |  | Montáž tyčí jímacích délky do 3 m na stojan
VV
P | 10 | 210220301 |  | Montáž svorek hromosvodných typu SS, SR 03 se 2 šrouby | KUS | 7 |  | 0 | 0 | 2
PP |  |  |  | Montáž hromosvodného vedení svorek se 2 šrouby, typ SS, SR 03
VV
P | 11 | 210220302 |  | Montáž svorek hromosvodných typu ST, SJ, SK, SZ, SR 01, 02 se 3 a více šrouby | KUS | 5 |  | 0 | 0 | 2
PP |  |  |  | Montáž hromosvodného vedení svorek se 3 a vícešrouby, typ ST, SJ, SK, SZ, SR 01, 02
VV |  |  |  | 2+3=5,000 [A] Celkem: A=5,000 [B]
P | 12 | 210220302 | 1 | Montáž svorek hromosvodných typu ST, SJ, SK, SZ, SR 01, 02 se 3 a více šrouby | KUS | 63 |  | 0 | 0 | 2
PP |  |  |  | Montáž hromosvodného vedení svorek se 3 a vícešrouby, typ ST, SJ, SK, SZ, SR 01, 02
VV |  |  |  | 30+30+3=63,000 [A] Celkem: A=63,000 [B]
P | 13 | 210220302 | 2 | Montáž svorek hromosvodných typu ST, SJ, SK, SZ, SR 01, 02 se 3 a více šrouby | KUS | 2 |  | 0 | 0 | 2
PP |  |  |  | Montáž hromosvodného vedení svorek se 3 a vícešrouby, typ ST, SJ, SK, SZ, SR 01, 02
VV |  |  |  | 2=2,000 [A] Celkem: A=2,000 [B]
P | 14 | 210220302 | 3 | Montáž svorek hromosvodných typu ST, SJ, SK, SZ, SR 01, 02 se 3 a více šrouby | KUS | 45 |  | 0 | 0 | 2
PP |  |  |  | Montáž hromosvodného vedení svorek se 3 a vícešrouby, typ ST, SJ, SK, SZ, SR 01, 02
VV
P | 15 | 210220302 | 4 | Montáž svorek hromosvodných typu ST, SJ, SK, SZ, SR 01, 02 se 3 a více šrouby | KUS | 1 |  | 0 | 0 | 2
PP |  |  |  | Montáž hromosvodného vedení svorek se 3 a vícešrouby, typ ST, SJ, SK, SZ, SR 01, 02
VV
P | 16 | 210220361 |  | Montáž tyčí zemnicích délky do 2 m | KUS | 20 |  | 0 | 0 | 2
PP |  |  |  | Montáž tyčí zemnicích délky do 2 m
VV |  |  |  | 12+8=20,000 [A] Celkem: A=20,000 [B]
P | 17 | 210220372 |  | Montáž ochranných prvků - úhelníků nebo trubek do zdiva | KUS | 4 |  | 0 | 0 | 2
PP |  |  |  | Montáž ochranných prvků - úhelníků nebo trubek do zdiva
VV
P | 18 | 210220401 |  | Montáž vedení hromosvodné - štítků k označení svodů | KUS | 4 |  | 0 | 0 | 2
PP |  |  |  | Montáž vedení hromosvodné - štítků k označení svodů
VV
P | 19 | 210800510 |  | Montáž měděných vodičů CY, HO5V, HO7V, NYY, YY 25 mm2 uložených v trubkách nebo lištách | M | 35 |  | 0 | 0 | 2
PP |  |  |  | Montáž měděných vodičů CY, HO5V, HO7V, NYY, YY 25 mm2 uložených v trubkách nebo lištách
VV
P | 20 | 210810141 |  | Montáž měděných kabelů YY, CSOA, CY, CYA, CYY, 1 kV 1x120 mm2 uložených volně | M | 15 |  | 0 | 0 | 2
PP |  |  |  | Montáž izolovaných kabelů měděných bez ukončení do 1 kV uložených volně YY, CSOA, CY, CYA, CYY, 1 kV, počtu a průřezu žil 1 x 120 mm2
VV
P | 21 | 341112000 |  | kabel silový jednožilový s Cu jádrem 1-YY 1 x 120 mm2 | M | 15 |  | 0 | 0 | 2
PP |  |  |  | kabel silový jednožilový s Cu jádrem 1-YY 1 x 120 mm2
VV
P | 22 | 341421601X |  | vodič silový s Cu jádrem 1-NYY 25 mm2 | M | 35 |  | 0 | 0 | 2
PP |  |  |  | vodič silový s Cu jádrem 1-NYY 25 mm2
VV
P | 23 | 345713510 |  | trubka elektroinstalační ohebná DN50 | M | 35 |  | 0 | 0 | 2
PP |  |  |  | trubka elektroinstalační ohebná DN50
VV
P | 24 | 354335001R |  | izolátoru pro Al pasy | KUS | 2 |  | 0 | 0 | 2
PP |  |  |  | izolátoru pro Al pasy
VV
P | 25 | 354410650R |  | tyč jímací s rovným koncem JR 1,5 1500 mm AlMgSi | KUS | 5 |  | 0 | 0 | 2
PP |  |  |  | tyč jímací s rovným koncem JR 1,5 1500 mm AlMgSi
VV
P | 26 | 354410730R |  | drát průměr 8 mm AlMgSi | KG | 6.075 |  | 0 | 0 | 2
PP |  |  |  | drát průměr 8 mm AlMgSi
VV |  |  |  | 45*0.135=6,075 [A] Celkem: A=6,075 [B]
P | 27 | 354413800 |  | podložka FeZn pro podpěru vedení PD PV17 | KUS | 8 |  | 0 | 0 | 2
PP |  |  |  | podložka FeZn pro podpěru vedení PD PV17
VV
P | 28 | 354415200 |  | podpěra vedení PV17p FeZn pro vlnitý eternit 260 mm | KUS | 8 |  | 0 | 0 | 2
PP |  |  |  | podpěra vedení PV17p FeZn pro vlnitý eternit 260 mm
VV
P | 29 | 354416600 |  | podpěra vedení PV44 FeZn na konstrukce pro zemní pásek 30x4 | KUS | 62 |  | 0 | 0 | 2
PP |  |  |  | podpěra vedení PV44 FeZn na konstrukce pro zemní pásek 30x4
VV
P | 30 | 354418300 |  | úhelník ochranný OU 1.7 na ochranu svodu 1,7 m | KUS | 4 |  | 0 | 0 | 2
PP |  |  |  | úhelník ochranný OU 1.7 na ochranu svodu 1,7 m
VV
P | 31 | 354418360 |  | držák ochranného úhelníku do zdiva DOU FeZn | KUS | 8 |  | 0 | 0 | 2
PP |  |  |  | držák ochranného úhelníku do zdiva DOU FeZn
VV
P | 32 | 354418600 |  | svorka SJ 1 k jímací tyči-4 šrouby | KUS | 5 |  | 0 | 0 | 2
PP |  |  |  | svorka SJ 1 k jímací tyči-4 šrouby
VV
P | 33 | 354418650 |  | svorka k tyči zemnící SJ02 D28 mm | KUS | 45 |  | 0 | 0 | 2
PP |  |  |  | svorka k tyči zemnící SJ02 D28 mm
VV
P | 34 | 354418850 |  | svorka spojovací SS pro lano D8-10 mm | KUS | 7 |  | 0 | 0 | 2
PP |  |  |  | svorka spojovací SS pro lano D8-10 mm
VV
P | 35 | 354419250 |  | svorka zkušební SZ pro lano D6-12 mm FeZn | KUS | 5 |  | 0 | 0 | 2
PP |  |  |  | svorka zkušební SZ pro lano D6-12 mm FeZn
VV
P | 36 | 354419250 | 1 | svorka zkušební SZ pro lano D6-12 mm FeZn | KUS | 2 |  | 0 | 0 | 2
PP |  |  |  | svorka zkušební SZ pro lano D6-12 mm FeZn
VV
P | 37 | 354419251X |  | svorka pro spojení zemniče s kabelem od zemní ochrany | KUS | 1 |  | 0 | 0 | 2
PP |  |  |  | svorka pro spojení zemniče s kabelem od zemní ochrany
VV
P | 38 | 354419860 |  | svorka odbočovací a spojovací SR 2a pro pásek 30x4 mm FeZn | KUS | 63 |  | 0 | 0 | 2
PP |  |  |  | svorka odbočovací a spojovací SR 2a pro pásek 30x4 mm FeZn
VV
P | 39 | 354420620 |  | pás zemnící 30 x 4 mm FeZn | KG | 48 |  | 0 | 0 | 2
PP |  |  |  | pás zemnící 30 x 4 mm FeZn
VV
P | 40 | 354420620 | 1 | pás zemnící 30 x 4 mm FeZn | KG | 247 |  | 0 | 0 | 2
PP |  |  |  | pás zemnící 30 x 4 mm FeZn
VV
P | 41 | 354420900 |  | tyč zemnící ZT 2,0 2m, FeZn | KUS | 20 |  | 0 | 0 | 2
PP |  |  |  | tyč zemnící ZT 2,0 2m, FeZn
VV
P | 42 | 354421100 |  | štítek plastový č. 31 - čísla svodů | KUS | 4 |  | 0 | 0 | 2
PP |  |  |  | štítek plastový č. 31 - čísla svodů
VV
P | 43 | 693113090 |  | výstražná fólie z polyethylenu šíře 22 cm s potiskem | M | 25 |  | 0 | 0 | 2
PP |  |  |  | výstražná fólie z polyethylenu šíře 22 cm s potiskem
VV
P | 44 | M015 |  | Drobný montážní materiál a montáž vyspecifikované technologie | KPL | 1 |  | 0 | 0 | 2
PP |  |  |  | Drobný montážní materiál a montáž vyspecifikované technologie
VV
SD |  | 46-M |  | Zemní práce při extr.mont.pracích |  |  |  | 0 | 0 |  | 0 | 0
P | 45 | 345713530 |  | trubka elektroinstalační ohebná, HDPE+LDPE, DN75 | M | 25 |  | 0 | 0 | 2
PP |  |  |  | trubka elektroinstalační ohebná, HDPE+LDPE, DN75
VV
P | 46 | 460010025 |  | Vytyčení trasy inženýrských sítí v zastavěném prostoru | KM | 0.21 |  | 0 | 0 | 2
PP |  |  |  | Vytyčení trasy inženýrských sítí v zastavěném prostoru
VV
P | 47 | 460150064 |  | Hloubení kabelových zapažených i nezapažených rýh ručně š 40 cm, hl 80 cm, v hornině tř 4 | M | 345 |  | 0 | 0 | 2
PP |  |  |  | Hloubení zapažených i nezapažených kabelových rýh ručně včetně urovnání dna s přemístěním výkopku do vzdálenosti 3 m od okraje jámy nebo naložením na dopravní prostředek šířky 40 cm, hloubky 80 cm, v hornině třídy 4
VV |  |  |  | 60+70+215=345,000 [A] Celkem: A=345,000 [B]
P | 48 | 460520173 |  | Montáž trubek ochranných plastových ohebných do 90 mm uložených do rýhy | M | 25 |  | 0 | 0 | 2
PP |  |  |  | Montáž trubek ochranných uložených volně do rýhy plastových ohebných, vnitřního průměru přes 50 do 90 mm
VV
P | 49 | 460560064 |  | Zásyp rýh ručně šířky 40 cm, hloubky 80 cm, z horniny třídy 4 | M | 100 |  | 0 | 0 | 2
PP |  |  |  | Zásyp kabelových rýh ručně včetně zhutnění a uložení výkopku do vrstev a urovnání povrchu šířky 40 cm hloubky 80 cm, v hornině třídy 4
VV
P | 50 | 460620002 |  | Položení drnu včetně zalití vodou na rovině | M2 | 55 |  | 0 | 0 | 2
PP |  |  |  | Položení drnu včetně zalití vodou na rovině
VV |  |  |  | 110*0.5=55,000 [A] Celkem: A=55,000 [B]
P | 51 | 460620007 |  | Zatravnění včetně zalití vodou na rovině | M2 | 55 |  | 0 | 0 | 2
PP |  |  |  | Úprava terénu zatravnění, včetně dodání osiva a zalití vodou na rovině
VV
P | 52 | 592241620 |  | skruž betonová s ocelová se stupadly +PE povlakem, 1000/1000/120 SP 100x100x12 cm | KUS | 1 |  | 0 | 0 | 2
PP |  |  |  | skruž betonová s ocelová se stupadly +PE povlakem, 1000/1000/120 SP 100x100x12 cm
VV
P | 53 | 592243150 |  | deska betonová zákrytová, 100-63/17 100/62,5 x 16,5 cm | KUS | 1 |  | 0 | 0 | 2
PP |  |  |  | deska betonová zákrytová, 100-63/17 100/62,5 x 16,5 cm
VV
SD |  | 783 |  | Dokončovací práce - nátěry |  |  |  | 0 | 0 |  | 0 | 0
P | 54 | 246172220 |  | barva asfaltovo-bitumenová, bal. 6 kg. | KG | 26 |  | 0 | 0 | 2
PP |  |  |  | barva asfaltovo-bitumenová, bal. 6 kg.
VV
P | 55 | 246216860 |  | email syntetický univerzální 6700 žlutý S 2013 (á 9 kg) | KG | 1 |  | 0 | 0 | 2
PP |  |  |  | email syntetický univerzální 6700 žlutý S 2013 (á 9 kg)
VV
P | 56 | 246216865 |  | email syntetický univerzální zelený S 2013 (á 9 kg) | KG | 7 |  | 0 | 0 | 2
PP |  |  |  | email syntetický univerzální zelený S 2013 (á 9 kg)
VV
P | 57 | 783903510 |  | Nátěry elektrických zařízení systémy jednosložkovými zemnicích pásků 1x krycí s proužky | M | 50 |  | 0 | 0 | 2
PP |  |  |  | Nátěry elektrických zařízení systémy jednosložkovými zemnicích pásků 1x krycí s proužky
VV
P | 58 | 783903550 |  | Nátěry elektrických zařízení systémy jednosložkovými zemnicích pásků 2x krycí v zemi | M | 32 |  | 0 | 0 | 2
PP |  |  |  | Nátěry elektrických zařízení systémy jednosložkovými zemnicích pásků 2x krycí v zemi
VV
SD |  | HZS |  | Hodinové zúčtovací sazby |  |  |  | 0 | 0 |  | 0 | 0
P | 59 | HZS4212 |  | Hodinová zúčtovací sazba revizní technik specialista | HOD | 20 |  | 0 | 0 | 2
PP |  |  |  | Hodinová zúčtovací sazba revizní technik specialista
VV
SD |  | VRN1 |  | Průzkumné, geodetické a projektové práce |  |  |  | 0 | 0 |  | 0 | 0
P | 60 | 012303000R |  | Geodetické práce po výstavbě - zaměření | SADA | 1 |  | 0 | 0 | 2
PP |  |  |  | Geodetické práce po výstavbě - zaměření
VV
P | 61 | 013254000 |  | Výrobní dokumentace, dodavatelská dokumentace vyspecifikované technologie včetně dokumentace skutečného stavu | SADA | 1 |  | 0 | 0 | 2
PP |  |  |  | Výrobní dokumentace, dodavatelská dokumentace vyspecifikované technologie včetně dokumentace skutečného stavu
VV
SD |  | VRN3 |  | Zařízení staveniště |  |  |  | 0 | 0 |  | 0 | 0
P | 62 | 032002000 |  | Vybavení staveniště | SADA | 1 |  | 0 | 0 | 2
PP |  |  |  | Vybavení staveniště
VV
P | 63 | 034002000 |  | Zabezpečení staveniště | SADA | 1 |  | 0 | 0 | 2
PP |  |  |  | Zabezpečení staveniště
VV
SD |  | VRN4 |  | Inženýrská činnost |  |  |  | 0 | 0 |  | 0 | 0
P | 64 | 043002000 |  | Zkoušky a ostatní měření | SADA | 1 |  | 0 | 0 | 2
PP |  |  |  | Zkoušky a ostatní měření
VV
SD |  | VRN9 |  | Ostatní náklady |  |  |  | 0 | 0 |  | 0 | 0
P | 65 | 092104001R |  | Průkaz způsobilosti | SADA | 1 |  | 0 | 0 | 2
PP |  |  |  | Průkaz způsobilosti
VV

## PS 672_PS 672.6
ASPE10 |  |  |  | Firma: Firma | [5 empty] | 3
|  |  |  | Příloha k formuláři pro ocenění nabídky |  |  |  |  | 0 | 3
S | Stavba: | 17-321-1_04 |  | Rozšíření trolejbusových tratí v Teplicích_Stavba 4 |  |  | PS 672.6 | 0 | 0,00 | 2
O | Objekt: | PS 672 |  | Kontejnerová měnírna |  |  |  |  | 15,00 | 2
O1 | Rozpočet: | PS 672.6 |  | Stavební elektroinstalace |  |  |  |  | 21,00 | 2
Typ | Poř. číslo | Kód položky | Varianta | Název položky | MJ | Množství | Cena
[7 empty] | Jednotková | Celkem
0 | 1 | 2 | 3 | 4 | 5 | 6 | 9 | 10
SD |  | 21-M |  | Elektromontáže |  |  |  | 0 | 0 |  | 0 | 0
P | 1 | 210100171 |  | Ukončení kabelů smršťovací záklopkou nebo páskou se zapojením bez letování žíly do 2x4 mm2 | KUS | 20 |  | 0 | 0 | 2
PP |  |  |  | Ukončení kabelů smršťovací záklopkou nebo páskou se zapojením bez letování počtu a průřezu žil do 2 x 1,5 až 4 mm2
VV
P | 2 | 210100173 |  | Ukončení kabelů smršťovací záklopkou nebo páskou se zapojením bez letování žíly do 3x4 mm2 | KUS | 22 |  | 0 | 0 | 2
PP |  |  |  | Ukončení kabelů smršťovací záklopkou nebo páskou se zapojením bez letování počtu a průřezu žil do 3 x 1,5 až 4 mm2
VV
P | 3 | 210100258 |  | Ukončení kabelů smršťovací záklopkou nebo páskou se zapojením bez letování žíly do 5x4 mm2 | KUS | 4 |  | 0 | 0 | 2
PP |  |  |  | Ukončení kabelů smršťovací záklopkou nebo páskou se zapojením bez letování počtu a průřezu žil do 5 x 1,5 až 4 mm2
VV
P | 4 | 210100355 |  | Ukončení kabelů smršťovací záklopkou nebo páskou se zapojením bez letování žíly do 5x6 mm2 | KUS | 2 |  | 0 | 0 | 2
PP |  |  |  | Ukončení kabelů smršťovací záklopkou nebo páskou se zapojením bez letování počtu a průřezu žil do 5 x 6 mm2
VV
P | 5 | 210110001 |  | Montáž nástěnný vypínač nn jednopólový pro prostředí základní nebo vlhké | KUS | 7 |  | 0 | 0 | 2
PP |  |  |  | Montáž ovladačů nn nástěnných se zapojením vodičů pro prostředí základní nebo vlhké vypínačů, řazení jednopólových
VV
P | 6 | 210111041 |  | Montáž zásuvka (polo)zapuštěná bezšroubové připojení 2P+PE se zapojením vodičů | KUS | 6 |  | 0 | 0 | 2
PP |  |  |  | Montáž zásuvek domovních se zapojením vodičů bezšroubové připojení polozapuštěných nebo zapuštěných 10A, 16 A, provedení 2P+PE
VV
P | 7 | 210140431 |  | Montáž a zapojení kompletů jednotlačítkových ovladačů ve skříni | KUS | 3 |  | 0 | 0 | 2
PP |  |  |  | Montáž ovladačů tlačítkových vestavných se zapojením vodičů typ T6 s průčelní deskou bez zhotovení otvoru ve skříni 1 tlačítkových
VV
P | 8 | 210160991 |  | Montáž topidla nástěnného do 2kW, 230V | KUS | 2 |  | 0 | 0 | 2
PP |  |  |  | Montáž topidla nástěnného do 2kW, 230V
VV
P | 9 | 210200093 |  | Montáž svítidel žárovkových průmyslových stropních přisazených 1 zdroj s košem | KUS | 6 |  | 0 | 0 | 2
PP |  |  |  | Montáž svítidel žárovkových se zapojením vodičů průmyslových stropních přisazených 1 zdroj s košem
VV
P | 10 | 210201073 |  | Montáž svítidel zářivkových průmyslových stropních přisazených 2 zdroje s krytem | KUS | 11 |  | 0 | 0 | 2
PP |  |  |  | Montáž svítidel zářivkových se zapojením vodičů průmyslových stropních přisazených 2 zdroje s krytem
VV
P | 11 | 210810001 |  | Montáž měděných kabelů CYKY, CYKYD, CYKYDY, NYM, NYY, YSLY 750 V 2x1,5 mm2 uložených volně | M | 155 |  | 0 | 0 | 2
PP |  |  |  | Montáž izolovaných kabelů měděných bez ukončení do 1 kV uložených volně CYKY, CYKYD, CYKYDY, NYM, NYY, YSLY, 750 V, počtu a průřezu žil 2 x 1,5 mm2
VV
P | 12 | 210810005 |  | Montáž měděných kabelů CYKY, CYKYD, CYKYDY, NYM, NYY, YSLY 750 V 3x1,5 mm2 uložených volně | M | 60 |  | 0 | 0 | 2
PP |  |  |  | Montáž izolovaných kabelů měděných bez ukončení do 1 kV uložených volně CYKY, CYKYD, CYKYDY, NYM, NYY, YSLY, 750 V, počtu a průřezu žil 3 x 1,5 mm2
VV
P | 13 | 210810006 |  | Montáž měděných kabelů CYKY, CYKYD, CYKYDY, NYM, NYY, YSLY 750 V 3x2,5 mm2 uložených volně | M | 36 |  | 0 | 0 | 2
PP |  |  |  | Montáž izolovaných kabelů měděných bez ukončení do 1 kV uložených volně CYKY, CYKYD, CYKYDY, NYM, NYY, YSLY, 750 V, počtu a průřezu žil 3 x 2,5 mm2
VV
P | 14 | 210810015 |  | Montáž měděných kabelů CYKY, CYKYD, CYKYDY, NYM, NYY, YSLY 750 V 5x1,5 mm2 uložených volně | M | 12 |  | 0 | 0 | 2
PP |  |  |  | Montáž měděných kabelů CYKY, CYKYD, CYKYDY, NYM, NYY, YSLY 750 V 5x1,5 mm2 uložených volně
VV |  |  |  | 12=12,000 [A] Celkem: A=12,000 [B]
P | 15 | 210810456 |  | Montáž měděných kabelů CYKY, CYKOY 750 V 5x6 mm2 uložených volně | M | 15 |  | 0 | 0 | 2
PP |  |  |  | Montáž izolovaných kabelů měděných bez ukončení do 1 kV uložených volně CYKO, CYKOY, 750 V, počtu a průřezu žil 5 x 6 mm2
VV
P | 16 | 341110050 |  | kabel silový s Cu jádrem CYKY 2x1,5 mm2 | M | 155 |  | 0 | 0 | 2
PP |  |  |  | kabel silový s Cu jádrem CYKY 2x1,5 mm2
VV
P | 17 | 341110300 |  | kabel silový s Cu jádrem CYKY 3x1,5 mm2 | M | 60 |  | 0 | 0 | 2
PP |  |  |  | kabel silový s Cu jádrem CYKY 3x1,5 mm2
VV
P | 18 | 341110360 |  | kabel silový s Cu jádrem CYKY 3x2,5 mm2 | M | 36 |  | 0 | 0 | 2
PP |  |  |  | kabel silový s Cu jádrem CYKY 3x2,5 mm2
VV
P | 19 | 341110900 |  | kabel silový s Cu jádrem CYKY 5x1,5 mm2 | M | 12 |  | 0 | 0 | 2
PP |  |  |  | kabel silový s Cu jádrem CYKY 5x1,5 mm2
VV
P | 20 | 341111000 |  | kabel silový s Cu jádrem CYKY 5x6 mm2 | M | 15 |  | 0 | 0 | 2
PP |  |  |  | kabel silový s Cu jádrem CYKY 5x6 mm2
VV
P | 21 | 345354000 |  | přístroj spínače jednopólového,10A, 1/0, 230V | KUS | 7 |  | 0 | 0 | 2
PP |  |  |  | přístroj spínače jednopólového, 10A, 1/0, 230V
VV
P | 22 | 345363421R |  | havarijní tlačítko ve skříni, 1/1, IP65 | KUS | 3 |  | 0 | 0 | 2
PP |  |  |  | havarijní tlačítko ve skříni, 1/1, IP65
VV
P | 23 | 345551000 |  | zásuvka 1násobná polozapuštěná, 16A, 230V, bílá | KUS | 6 |  | 0 | 0 | 2
PP |  |  |  | zásuvka 1násobná polozapuštěná, 16A, 230V, bílá
VV
P | 24 | 348212751R |  | svítidlo průmyslové žárovkové, IP 65, 100 W, E27, komplet vč. zdrojů | KUS | 6 |  | 0 | 0 | 2
PP |  |  |  | svítidlo průmyslové žárovkové, IP 65, 100 W, E27, komplet vč. zdrojů
VV
P | 25 | 348332410R |  | svítidlo průmyslové zářivkové prachotěsné, IP65, 2x36W, komplet vč. zdrojů | KUS | 11 |  | 0 | 0 | 2
PP |  |  |  | svítidlo průmyslové zářivkové prachotěsné, IP65, 2x36W, komplet vč. zdrojů
VV
P | 26 | 541530761R |  | přímotopný konvektor, 2000 W, 230 V | KUS | 2 |  | 0 | 0 | 2
PP |  |  |  | přímotopný konvektor, 2000 W, 230 V
VV
P | 27 | 7491000351 |  | spínač do zárubní 230V,10A | KUS | 5 |  | 0 | 0 | 2
PP |  |  |  | spínač do zárubní 230V,10A
VV
P | 28 | 7493600930R |  | Zásuvková skříň pro upevnění na zeď/stojinu - 2x 230/16A + 1x400V/16A + 1x400V/32A, jištění proudovým chráničem | KUS | 1 |  | 0 | 0 | 2
PP |  |  |  | Zásuvková skříň pro upevnění na zeď/stojinu - 2x 230/16A + 1x400V/32A + 1x400V/32A, jištění proudovým chráničem
VV
P | 29 | 7493656010R |  | Montáž zásuvkových skříní vnitřních kombinace na stěnu | KUS | 1 |  | 0 | 0 | 2
PP |  |  |  | Montáž zásuvkových skříní vnitřních kombinace na stěnu
VV
P | 30 | 7594405105 |  | Montáž součástí snímačů polohy dveří | KUS | 5 |  | 0 | 0 | 2
PP |  |  |  | Montáž součástí snímačů polohy dveří
VV
P | 31 | M015 |  | Drobný montážní materiál a montáž vyspecifikované technologie | KPL | 1 |  | 0 | 0 | 2
PP |  |  |  | Drobný montážní materiál a montáž vyspecifikované technologie
VV
SD |  | VRN1 |  | Průzkumné, geodetické a projektové práce |  |  |  | 0 | 0 |  | 0 | 0
P | 32 | 013254000 |  | Výrobní dokumentace, dodavatelská dokumentace vyspecifikované technologie včetně dokumentace skutečného stavu | SADA | 1 |  | 0 | 0 | 2
PP |  |  |  | Výrobní dokumentace, dodavatelská dokumentace vyspecifikované technologie včetně dokumentace skutečného stavu
VV
SD |  | VRN3 |  | Zařízení staveniště |  |  |  | 0 | 0 |  | 0 | 0
P | 33 | 032002000 |  | Vybavení staveniště | SADA | 1 |  | 0 | 0 | 2
PP |  |  |  | Vybavení staveniště
VV
P | 34 | 034002000 |  | Zabezpečení staveniště | SADA | 1 |  | 0 | 0 | 2
PP |  |  |  | Zabezpečení staveniště
VV
SD |  | VRN4 |  | Inženýrská činnost |  |  |  | 0 | 0 |  | 0 | 0
P | 35 | 043002000 |  | Zkoušky a ostatní měření | SADA | 1 |  | 0 | 0 | 2
PP |  |  |  | Zkoušky a ostatní měření
VV
SD |  | VRN9 |  | Ostatní náklady |  |  |  | 0 | 0 |  | 0 | 0
P | 36 | 092104001R |  | Průkaz způsobilosti | SADA | 1 |  | 0 | 0 | 2
PP |  |  |  | Průkaz způsobilosti
VV

## PS 672_PS 672.7
ASPE10 |  |  |  | Firma: Firma | [5 empty] | 3
|  |  |  | Příloha k formuláři pro ocenění nabídky |  |  |  |  | 0 | 3
S | Stavba: | 17-321-1_04 |  | Rozšíření trolejbusových tratí v Teplicích_Stavba 4 |  |  | PS 672.7 | 0 | 0,00 | 2
O | Objekt: | PS 672 |  | Kontejnerová měnírna |  |  |  |  | 15,00 | 2
O1 | Rozpočet: | PS 672.7 |  | Dálkové ovládání |  |  |  |  | 21,00 | 2
Typ | Poř. číslo | Kód položky | Varianta | Název položky | MJ | Množství | Cena
[7 empty] | Jednotková | Celkem
0 | 1 | 2 | 3 | 4 | 5 | 6 | 9 | 10
SD |  | 01 |  | Výbava dálkového ovládání : |  |  |  | 0 | 0 |  | 0 | 0
P | 1 | M054 |  | kontrola signálů na V/V ŘS, zapojení a zprovoznění komunikace mezi PLC DO a PC, komplexní zkoušky | SADA | 1 |  | 0 | 0 | 2
PP |  |  |  | kontrola signálů na V/V ŘS, zapojení a zprovoznění komunikace mezi PLC DO a PC, komplexní zkoušky
VV
SD |  | 1 |  | Dodávky |  |  |  | 0 | 0 |  | 0 | 0
P | 2 | 1020523R |  | IP kamery s přísvitem a detekcí pohybu, venkovní provedení | KS | 1 |  | 0 | 0 | 2
PP |  |  |  | IP kamery s přísvitema detekcí pohybu, venkovní provedení
VV
P | 3 | 1020525R |  | datová kabeláž ke kamerám - Kabel FTP 4x2x0,5 Cat. 5e, 4pár, drát (stíněný) | M | 10 |  | 0 | 0 | 2
PP |  |  |  | datová kabeláž ke kamerám - Kabel FTP 4x2x0,5 Cat. 5e, 4pár, drát (stíněný)
VV
P | 4 | 220731023 |  | Montáž kamery do krytu aplikačního | KUS | 1 |  | 0 | 0 | 2
PP |  |  |  | Montáž kamery do krytu aplikačního
VV
SD |  | 22-M |  | Montáže technologických zařízení pro dopravní stavby |  |  |  | 0 | 0 |  | 0 | 0
P | 5 | 220182041 |  | Položení optického kabelu do kabelového lože nebo do žlabu | M | 100 |  | 0 | 0 | 2
PP |  |  |  | Položení optického kabelu do kabelového lože nebo do žlabu
VV
P | 6 | 220182404 |  | Uložení koncového osmivláknového optického kabelu | KUS | 2 |  | 0 | 0 | 2
PP |  |  |  | Uložení koncového jednovláknového optického kabelu
VV
P | 7 | 341111801R |  | kabel optický multimode, 4 vlákna, venkovní | M | 100 |  | 0 | 0 | 2
PP |  |  |  | kabel optický multimode, 4 vlákna, venkovní
VV
P | 8 | 405631911R |  | konektor na kabel optický multimod | KUS | 2 |  | 0 | 0 | 2
PP |  |  |  | konektor na kabel optický multimod
VV
SD |  | HZS |  | Hodinové zúčtovací sazby |  |  |  | 0 | 0 |  | 0 | 0
P | 9 | HZS4212 |  | Hodinová zúčtovací sazba revizní technik specialista | HOD | 5 |  | 0 | 0 | 2
PP |  |  |  | Hodinová zúčtovací sazba revizní technik specialista
VV
SD |  | VRN1 |  | Průzkumné, geodetické a projektové práce |  |  |  | 0 | 0 |  | 0 | 0
P | 10 | 013254000 |  | Výrobní dokumentace, dodavatelská dokumentace vyspecifikované technologie včetně dokumentace skutečného stavu | SADA | 1 |  | 0 | 0 | 2
PP |  |  |  | Výrobní dokumentace, dodavatelská dokumentace vyspecifikované technologie včetně dokumentace skutečného stavu
VV
SD |  | VRN3 |  | Zařízení staveniště |  |  |  | 0 | 0 |  | 0 | 0
P | 11 | 032002000 |  | Vybavení staveniště | SADA | 1 |  | 0 | 0 | 2
PP |  |  |  | Vybavení staveniště
VV
P | 12 | 034002000 |  | Zabezpečení staveniště | SADA | 1 |  | 0 | 0 | 2
PP |  |  |  | Zabezpečení staveniště
VV
SD |  | VRN4 |  | Inženýrská činnost |  |  |  | 0 | 0 |  | 0 | 0
P | 13 | 043103001R |  | Zkoušky bez rozlišení | SADA | 1 |  | 0 | 0 | 2
PP |  |  |  | Zkoušky bez rozlišení
VV
SD |  | VRN9 |  | Ostatní náklady |  |  |  | 0 | 0 |  | 0 | 0
P | 14 | 092103001 |  | Náklady na zkušební provoz | HOD | 10 |  | 0 | 0 | 2
PP |  |  |  | Náklady na zkušební provoz
VV
P | 15 | 092104001R |  | Průkaz způsobilosti | SADA | 1 |  | 0 | 0 | 2
PP |  |  |  | Průkaz způsobilosti
VV

## SO 000
ASPE10 |  |  |  | Firma: Firma | [5 empty] | 3
|  |  |  | Příloha k formuláři pro ocenění nabídky |  |  |  |  | 0 | 3
S | Stavba: | 17-321-1_04 |  | Rozšíření trolejbusových tratí v Teplicích_Stavba 4 |  |  | SO 000 | 0 | 0,00 | 2
O | Rozpočet: | SO 000 |  | Ostatní náklady a VRN |  |  |  |  | 15,00 | 2
Typ | Poř. číslo | Kód položky | Varianta | Název položky | MJ | Množství | Cena |  | 21,00 | 2
[7 empty] | Jednotková | Celkem
0 | 1 | 2 | 3 | 4 | 5 | 6 | 9 | 10
SD |  | VRN |  | Vedlejší rozpočtové náklady |  |  |  | 0 | 0 |  | 0 | 0
P | 1 | 01 |  | Revize a zkoušky trakčního trolejového a kabelového vedení a elektro | KPL | 1 |  | 0 | 0 | 2
PP
VV |  |  |  | Kompletní měření + revizní zprávy dle požadavků jednotlivých SO kpl 1=1,000 [A]
P | 2 | 02 |  | Geodetické práce před výstavbou vč. vytýčení inženýrských sítí | KPL | 1 |  | 0 | 0 | 2
PP
VV |  |  |  | zaměření a vytýčení pro základy stožárů a kabelové trasy 'zaměření a vytyčení podzemních inženýrských sítí ve spolupráci s jejich správci, ( v místech výkopů ) kpl 1=1,000 [A]
P | 3 | 02a |  | Geodetické zaměření skutečného provedení kabelové trasy a sloupů a kabeláže včetně dokumentace | KPL | 1 |  | 0 | 0 | 2
PP
VV |  |  |  | Zajištění geometrického zaměření skutečného provedení 'Tato dokumentace bude předána v termínu dle potřeb investora a jednotlivých správců SO kpl 1=1,000 [A]
P | 4 | 03 |  | Vypracování RDS | KPL | 1 |  | 0 | 0 | 2
PP
VV |  |  |  | pro všechny SO kpl 1=1,000 [A]
P | 5 | 04 |  | Dokumentace skutečného provedení stavby | KPL | 1 |  | 0 | 0 | 2
PP
VV |  |  |  | dokumentace pro provedení stavby pro jednotlivá SO 'v tištěné a digitální podobě dle potřeb jednotlivých SO (min. 1x objednatel, 1x příslušný správce SO, 1x Drážní úřad) kpl 1=1,000 [A]
P | 6 | 13 |  | Provoz investora a třetích osob | KPL | 1 |  | 0 | 0 | 2
PP
VV |  |  |  | v pol. zahrnuty náklady na ztížené provádění stavebních a montážních prací způsobené provozem třetích osob na staveništi ' zabezpečení bezpečného provozu chodců, vynucené přestávky z důvodu provozu chodců a pod. 'v pol. zahrnuty náklady na případné zábrany, oplocení staveniště, a pod. kpl 1=1,000 [A]
P | 7 | 14 |  | Zařízení staveniště | KPL | 1 |  | 0 | 0 | 2
PP
VV |  |  |  | zřízení nutného prostoru pro zařízení staveniště, místo zajišťované zhotovitelem v ceně kalkulováno: projednání s vlastníkem pozemku, pronájem pozemku, zřízení plochy pro skladování materiálu vč. případných mobilních skladů , buněk, oplocení + kompletní likvidace po výstavbě a uvedení do pův. stavu kpl 1=1,000 [A]
P | 8 | 15 |  | Dočasné dopravní značení - pronájem | KPL | 1 |  | 0 | 0 | 2
PP
VV |  |  |  | Kompletní dopravně inženýrská opatření pro stavbu dle zadávací dokumentace zahrnující: Přechodné svislé i vodorovné dopravní značení, dopravní zařízení a světelné signály, jejich dodávka, montáž, demontáž, kontrola, údržba, servis, přemi Dočasnou úpravu stávajícího dopravního značení, zakrytí, demontáž či znaplatnění zakrývací páskou, úpravy stávajícího svislého značení. Zajištění inženýrské činnosti pro projednání DIO. kpl 1=1,000 [A]

## SO 661
ASPE10 |  |  |  | Firma: Firma | [5 empty] | 3
|  |  |  | Příloha k formuláři pro ocenění nabídky |  |  |  |  | 0 | 3
S | Stavba: | 17-321-1_04 |  | Rozšíření trolejbusových tratí v Teplicích_Stavba 4 |  |  | SO 661 | 0 | 0,00 | 2
O | Rozpočet: | SO 661 |  | Trakční kabelové vedení - Riegrova |  |  |  |  | 15,00 | 2
Typ | Poř. číslo | Kód položky | Varianta | Název položky | MJ | Množství | Cena |  | 21,00 | 2
[7 empty] | Jednotková | Celkem
0 | 1 | 2 | 3 | 4 | 5 | 6 | 9 | 10
SD |  | 0 |  | Všeobecné konstrukce a práce |  |  |  | 0 | 0 |  | 0 | 0
P | 1 | 014101 | A | POPLATKY ZA SKLÁDKU - zemina | M3 | 36.939 |  | 0 | 0 | 2
PP |  |  |  | Uložení přebytečné zeminy z výkopů na skládku
VV |  |  |  | dle pol 13173B: pol 13273 - 17411 množství celkem: (76,917-39,978)=36,939 [I] Celkem: I=36,939 [J]
P | 2 | 014101 | C | POPLATKY ZA SKLÁDKU - prostý beton, cihla | M3 | 43.44 |  | 0 | 0 | 2
PP |  |  |  | Uložení betonové suti na skládku
VV |  |  |  | dle pol 11345: 43,440=43,440 [K]
P | 3 | 015621 |  | POPLATKY ZA LIKVIDACŮ ODPADŮ NEBEZPEČNÝCH - KABELY S PLASTOVOU IZOLACÍ | T | 2.238 |  | 0 | 0 | 2
PP |  |  |  | Uložení, likvidace případně předání správci demontovaných kabelů, případně jiného souvisejícího demontovaného materiálu
VV |  |  |  | množství kabelů (délka dle pol.742Z23R) [t]: 880*2,543/1000=2,238 [A] Celkem: A=2,238 [E]
P | 4 | 02950 |  | OSTATNÍ POŽADAVKY - POSUDKY, KONTROLY, REVIZNÍ ZPRÁVY | KPL | 1 |  | 0 | 0 | 2
PP |  |  |  | Ověření úplnosti montáže, provozní zkoušky, technická prohlídka.
VV
SD |  | 1 |  | Zemní práce |  |  |  | 0 | 0 |  | 0 | 0
P | 5 | 11345 |  | ODSTRAN KRYTU ZPEVNĚNÝCH PLOCH Z BETONU VČET PODKLADU | M3 | 4.344 |  | 0 | 0 | 2
PP |  |  |  | Odstranění betonových zpevněných ploch vč.podkladu
VV |  |  |  | Plocha před měnírnou, rýha 3-3: 1,97*7*0,3=4,137 [A] Celkem: A*1,05=4,344 [B]
P | 6 | 11345B |  | ODSTRAN KRYTU ZPEVNĚNÝCH PLOCH Z BETONU VČET PODKLADU - DOPRAVA | tkm | 106.43 |  | 0 | 0 | 2
PP |  |  |  | Odvoz betonové suti na skládku
VV |  |  |  | množství dle pol.11345 4,344*2,45=10,643 [A] vzdálenost dle možností zhotovitele 10=10,000 [B] Celkem: A*B=106,430 [C]
P | 7 | 13173B |  | HLOUBENÍ JAM ZAPAŽ I NEPAŽ TŘ. I - DOPRAVA | M3KM | 369.39 |  | 0 | 0 | 2
PP |  |  |  | Odvoz přebytečného výkopku na skládku, vzdálenost dle možností zhotovitele
VV |  |  |  | pol 13273 - 17411 množství celkem: (76,917-39,978)=36,939 [I] vzdálenost dle možností zhotovitele: 10km=10,000 [K] Celkem: I*K=369,390 [J]
P | 8 | 13273 |  | HLOUBENÍ RÝH ŠÍŘ DO 2M PAŽ I NEPAŽ TŘ. I | M3 | 76.917 |  | 0 | 0 | 2
PP |  |  |  | Výkopy pro kabelové rýhy
VV |  |  |  | kabelová rýha (číslo: ŠxHxD): 1-1: 0,6*0,7*20=8,400 [Q] 2-2: 1,1*0,7*22=16,940 [R] 3-3: 1,37*(1,48-0,3)*7=11,316 [S] 4-4: 1,37*(1,48-0,48)*11=15,070 [T] 5-5: 1,1*(1,35-0,24)*8=9,768 [U] rýha pro stávající kabely do stávající měnírny: 0,6*0,7*(8+20)=11,760 [F] Celkem: (Q+R+S+T+U+F)*1.05=76,917 [V]
P | 9 | 17411 |  | ZÁSYP JAM A RÝH ZEMINOU SE ZHUTNĚNÍM | M3 | 39.978 |  | 0 | 0 | 2
PP
VV |  |  |  | kabelová rýha (číslo: ŠxHxD): 1-1: 0,6*(0,7-0,4)*20=3,600 [Q] 2-2: 1,1*(0,7-0,4)*22=7,260 [R] 3-3: 1,37*(0,3)*7=2,877 [S] 4-4: 1,37*(0,42)*11=6,329 [T] 5-5: 1,1*(1,35-0,24-0,4)*8=6,248 [U] rýha pro stávající kabely do stávající měnírny: 0,6*0,7*(8+20)=11,760 [F] Celkem: (Q+R+S+T+U+F)*1,05=39,978 [V]
P | 10 | 17481 | 01 | ZÁSYP JAM A RÝH Z NAKUPOVANÝCH MATERIÁLŮ | M3 | 18.9 |  | 0 | 0 | 2
PP |  |  |  | Pískové lože, zásyp kabelové trasy
VV |  |  |  | kabelová rýha (číslo: ŠxHxD): 1-1: 0,6*(0,4)*20=4,800 [Q] 2-2: 1,1*(0,4)*22=9,680 [R] 5-5: 1,1*(0,4)*8=3,520 [U] Celkem: (Q+R+U)*1,05=18,900 [V]
P | 11 | 17481 | 02 | ZÁSYP JAM A RÝH Z NAKUPOVANÝCH MATERIÁLŮ | M3 | 3.021 |  | 0 | 0 | 2
PP |  |  |  | Zásyp kabelové rýhy štěrkodrtí ŠDA, se zhutněním, podklad vozovkových vrstev
VV |  |  |  | kabelová rýha (číslo: ŠxHxD): 3-3: 1,37*(0,3)*7=2,877 [S] Celkem: S*1,05=3,021 [V]
P | 12 | 18230 |  | ROZPROSTŘENÍ ORNICE V ROVINĚ | M3 | 2.783 |  | 0 | 0 | 2
PP |  |  |  | Konečná úprava povrchu před osetím
VV |  |  |  | kabelová rýha (číslo: ŠxHxD): 1-1: 0,6*20*0,05=0,600 [Q] 2-2: 1,1*22*0,05=1,210 [R] rýha pro stávající kabely do stávající měnírny: 0,6*(8+20)*0,05=0,840 [F] Celkem: (Q+R+F)*1,05=2,783 [S]
P | 13 | 18241 |  | ZALOŽENÍ TRÁVNÍKU RUČNÍM VÝSEVEM | M2 | 55.65 |  | 0 | 0 | 2
PP |  |  |  | Úprava ploch a osetí
VV |  |  |  | kabelová rýha (číslo: ŠxHxD): 1-1: 0,6*20=12,000 [Q] 2-2: 1,1*22=24,200 [R] rýha pro stávající kabely do stávající měnírny: 0,6*(8+20)=16,800 [F] Celkem: (Q+R+F)*1,05=55,650 [S]
SD |  | 5 |  | Komunikace |  |  |  | 0 | 0 |  | 0 | 0
P | 14 | 567201 |  | VRSTVY PRO OBNOVU A OPRAVY Z MATERIÁLŮ STAB CEMENTEM | M3 | 7 |  | 0 | 0 | 2
PP |  |  |  | Podkladní vrstva komunikace z materiálu SC20/25
VV |  |  |  | kabelová rýha (číslo: ŠxHxD): 3-3: 1,97*(0,2)*7=2,758 [S] Celkem: S=2,758 [V]
P | 15 | 5774AE |  | VRSTVY PRO OBNOVU A OPRAVY Z ASF BETONU ACO 11+, 11S | M3 | 0.552 |  | 0 | 0 | 2
PP |  |  |  | Obrusná vrstva komunikací, asfaltový beton ACO 11+, včetně postřiku podkladní vrstvy
VV |  |  |  | kabelová rýha (číslo: ŠxHxD): 3-3: 1,97*(0,04)*7=0,552 [S] Celkem: S=0,552 [V]
P | 16 | 5774DI |  | VRSTVY PRO OBNOVU A OPRAVY Z ASF BETONU ACL 22+, 22S MODIFIK | M3 | 0.827 |  | 0 | 0 | 2
PP |  |  |  | Asfaltový beton pro ložní vrstvy komunikací, asfaltový beton ACL 22+, včetně postřiku podkladní vrstvy
VV |  |  |  | kabelová rýha (číslo: ŠxHxD): 3-3: 1,97*(0,06)*7=0,827 [S] Celkem: S=0,827 [V]
SD |  | 7 |  | Přidružená stavební výroba |  |  |  | 0 | 0 |  | 0 | 0
P | 17 | 701001 |  | OZNAČOVACÍ ŠTÍTEK KABELOVÉHO VEDENÍ, SPOJKY NEBO KABELOVÉ SKŘÍNĚ (VČETNĚ OBJÍMKY) | KUS | 80 |  | 0 | 0 | 2
PP |  |  |  | Štítek vč. montáže
VV |  |  |  | Dle tabulky kabelů spojkoviště: 20=20,000 [F] v měnírně: 20*2=40,000 [L] v rozvaděči: 20=20,000 [E] Celkem: F+L+E=80,000 [M]
P | 18 | 702212 | 01 | KABELOVÁ CHRÁNIČKA ZEMNÍ DN PŘES 100 DO 200 MM | M | 510.3 |  | 0 | 0 | 2
PP |  |  |  | Kabelová chránička ohebná, plastová, 110/94mm, vč distančních rozpěrek, utěsnění konců
VV |  |  |  | kabelová rýha: 3-3: 9*3*7=189,000 [S] 4-4: 9*3*11=297,000 [T] Celkem: (S+T)*1,05=510,300 [AI]
P | 19 | 702323 |  | ZAKRYTÍ KABELŮ BETONOVOU DESKOU ŠÍŘKY PŘES 40 CM | M | 105 |  | 0 | 0 | 2
PP |  |  |  | Betonové zákrytové desky nad kabely vč. oddělení jednotlivých kabelových vrstev
VV |  |  |  | kabelová rýha (číslo: ŠxHxD): 1-1 (2vrstvy; š0,6m; d20m): 2*20=40,000 [U] 2-2 (2vrstvy; š1,1m; d22m): 2*22=44,000 [AI] 5-5 (2vrstvy; š1,1m; d8m): 2*8=16,000 [AJ] Celkem: (U+AI+AJ)*1,05=105,000 [AK]
P | 20 | 702421R |  | KABELOVÝ PROSTUP DO OBJEKTU PŘES ZÁKLAD | KUS | 20 |  | 0 | 0 | 2
PP |  |  |  | Zatažení nových kabelů a optotrubek do stávajícího prostupu do měnírny, včetně utěsnění
VV |  |  |  | Dle tabulky kabelů trakční kabel: 20=20,000 [B] Celkem: B=20,000 [C]
P | 21 | 703742 |  | KABELOVÁ PŘÍCHYTKA VN VČETNĚ UPEVNĚNÍ A PŘÍSLUŠENSTVÍ PRO ROZSAH UPNUTÍ OD 26 DO 50 MM | KUS | 300 |  | 0 | 0 | 2
PP |  |  |  | Distanční příchytky kabelů 1x500mm2, uložení na podlahu, ve zdvojené podlaze, na kabelové žlaby/rošty.
VV |  |  |  | 20*15=300,000 [A]
P | 22 | 709210 |  | KŘIŽOVATKA KABELOVÝCH VEDENÍ SE STÁVAJÍCÍ INŽENÝRSKOU SÍTÍ (KABELEM, POTRUBÍM APOD.) | KUS | 4 |  | 0 | 0 | 2
PP |  |  |  | Ochrana kabelové trasy a stávající IS při křížení
VV |  |  |  | 4=4,000 [A]
P | 23 | 709310 |  | VYPODLOŽENÍ, ODDĚLENÍ A KRYTÍ SPOJKY NEBO ODBOČNICE PRO KABEL DO 10 KV | KUS | 20 |  | 0 | 0 | 2
PP |  |  |  | Lože spojek
VV |  |  |  | Dle tabulky kabelů: 20=20,000 [A]
P | 24 | 742524R |  | KABEL JEDNOŽÍLOVÝ PŘES 300 MM2 | M | 1627.5 |  | 0 | 0 | 2
PP |  |  |  | Kabel 3-AHKCY 1x500/35Cu mm2, včedně manipulace a uložení (do země, chráničky, kanálu, na rošty, na TV a pod.)
VV |  |  |  | Dle tabulky kabelů: 1550*1,05=1 627,500 [A]
P | 25 | 742714 |  | KABELOVÁ SPOJKA VN JEDNOŽÍLOVÁ PRO KABELY DO 6 KV PŘES 300 MM2 | KUS | 20 |  | 0 | 0 | 2
PP |  |  |  | Ukončení kabelu AHKCY 1x500/35Cu mm2 zemní spojkou, napojení na stávající kabel
VV |  |  |  | Dle tabulky kabelů 20=20,000 [A]
P | 26 | 742A14 |  | KABELOVÁ KONCOVKA VN VNITŘNÍ JEDNOŽÍLOVÁ PRO KABELY DO 6 KV PŘES 300 MM2 | KUS | 20 |  | 0 | 0 | 2
PP |  |  |  | Koncovky staniční pro ukončení kabelu AHKCY 1x500/35Cu mm2 v rozvaděči
VV |  |  |  | Dle tabulky kabelů v měnírně: 20=20,000 [F] Celkem: F=20,000 [I]
P | 27 | 742K17 |  | UKONČENÍ JEDNOŽÍLOVÉHO KABELU V ROZVADĚČI NEBO NA PŘÍSTROJI PŘES 400 MM2 | KUS | 20 |  | 0 | 0 | 2
PP |  |  |  | Ukončení kabelu AHKCY 1x500/35Cu mm2 v rozvaděči případně na stožáru na NB, včetně koncovky a příslušného materiálu
VV |  |  |  | Dle tabulky kabelů v měnírně: 20=20,000 [F] Celkem: F=20,000 [I]
P | 28 | 742K27 |  | UKONČENÍ JEDNOŽÍLOVÉHO KABELU KABELOVOU SPOJKOU PŘES 400 MM2 | KUS | 20 |  | 0 | 0 | 2
PP |  |  |  | Ukončení kabelu AHKCY 1x500/35Cu mm2 zemní spojkou, napojení na stávající kabel
VV |  |  |  | Dle tabulky kabelů 20=20,000 [A]
P | 29 | 742Z23R |  | DEMONTÁŽ KABELOVÉHO VEDENÍ | M | 880 |  | 0 | 0 | 2
PP |  |  |  | Demontáž a vytěžení stávajících kabelů a optotrubek v případě obnažení stávající trasy
VV |  |  |  | kabelové rýhy: 10ks*8m+10ks*20m=280,000 [F] v rozvodně včetně stávajícího prostupu do rozvodny: 20ks*30m=600,000 [D] Celkem: F+D=880,000 [G]
P | 30 | 742Z92 |  | DEMONTÁŽ - ODVOZ (NA LIKVIDACI ODPADŮ NEBO JINÉ URČENÉ MÍSTO) | tkm | 22.38 |  | 0 | 0 | 2
PP |  |  |  | Odvoz vytěžených a demontovaných kabelů, rozvaděčů případně jiného demontovaného materiálu na skládku, případně předání správci, vzdálenost dle možností zhotovitele
VV |  |  |  | množství kabelů (délka dle pol.742Z23R) [t]: 880*2,543/1000=2,238 [A] vzdálenost dle možností dodavatele: 10km=10,000 [B] Celkem: (A)*B=22,380 [C]
P | 31 | 743971 |  | ÚPRAVA NEBO ROZŠÍŘENÍ SW NA ELEKTRODISPEČINKU-ÚPRAVA NEBO ROZŠÍŘENÍ AKTIVNÍHO PRVKU V APLIKACI PRO VIZUALIZACI A OVLÁDÁNÍ ZAŘ.NA ELEKTRODISPEČINKU | HOD | 24 |  | 0 | 0 | 2
PP |  |  |  | Začlenění změn do SW dispečinku
VV
P | 32 | 74F322 |  | REVIZNÍ ZPRÁVA | KUS | 1 |  | 0 | 0 | 2
PP |  |  |  | Vyhotovení revize včetně revizní zprávy
VV
P | 33 | 74F323 |  | PROTOKOL UTZ | KUS | 1 |  | 0 | 0 | 2
PP |  |  |  | Zápis do průkazu způsobilosti UTZ
VV
SD |  | 8 |  | Potrubí |  |  |  | 0 | 0 |  | 0 | 0
P | 34 | 899524 |  | OBETONOVÁNÍ POTRUBÍ Z PROSTÉHO BETONU DO C25/30 | M3 | 10.43 |  | 0 | 0 | 2
PP |  |  |  | Obetonování kabelových chrániček, základů rozvaděčů, šachet a skříněk ve výkopu
VV |  |  |  | kabelová rýha: 3-3: (1,370*0,59-27*3,14*0,055*0,055)*7=3,863 [AI] 4-4: (1,370*0,59-27*3,14*0,055*0,055)*11=6,070 [AN] Celkem: (AI+AN)*1.05=10,430 [AM]
SD |  | 9 |  | Ostatní konstrukce a práce |  |  |  | 0 | 0 |  | 0 | 0
P | 35 | 919126 |  | ŘEZÁNÍ BETONOVÉHO KRYTU VOZOVEK TL DO 300MM | M | 15.97 |  | 0 | 0 | 2
PP |  |  |  | Zpevněná plocha před měnírnou
VV |  |  |  | kabelová rýha: 3-3: 2*7+1,97=15,970 [S]

## SO 701
ASPE10 |  |  |  | Firma: Firma | [5 empty] | 3
|  |  |  | Příloha k formuláři pro ocenění nabídky |  |  |  |  | 0 | 3
S | Stavba: | 17-321-1_04 |  | Rozšíření trolejbusových tratí v Teplicích_Stavba 4 |  |  | SO 701 | 0 | 0,00 | 2
O | Rozpočet: | SO 701 |  | Příprava území a základová deska |  |  |  |  | 15,00 | 2
Typ | Poř. číslo | Kód položky | Varianta | Název položky | MJ | Množství | Cena |  | 21,00 | 2
[7 empty] | Jednotková | Celkem
0 | 1 | 2 | 3 | 4 | 5 | 6 | 9 | 10
SD |  | 1 |  | Zemní práce |  |  |  | 0 | 0 |  | 0 | 0
P | 1 | 122100010RAC | A | Odkopávky nezapažené v hornině 1-4 naložení, odvoz 10 km, uložení | M3 | 163.989 |  | 0 | 0 | 2
PP
VV |  |  |  | (147+111,25)/2*(1+1,54)/2
P | 2 | 131100010RAD | A | Hloubení nezapažených jam v hornině1-4 odvoz do 15 km, uložení na skládku | M3 | 4.256 |  | 0 | 0 | 2
PP
VV |  |  |  | 0,4*0,4*0,7*38 sloupky oplocení
P | 3 | 132200010RAD | A | Hloubení nezapaž. rýh šířky do 60 cm v hornině 1-4 odvoz do 15 km, uložení na skládku | M3 | 14.788 |  | 0 | 0 | 2
PP
VV |  |  |  | (5,345+8,4+1,75*2)*0,4*0,8+(8,7+8,85+3,32+2,305)*0,5*0,8
P | 4 | 132200012RAD | A | Hloubení nezapaž.rýh šířky do 200 cm v hornině 1-4 odvoz do 15 km, uložení na skládku | M3 | 9.48 |  | 0 | 0 | 2
PP
VV |  |  |  | 7,9*0,75*0,8*2
SD |  | 11 |  | Přípravné a přidružené práce |  |  |  | 0 | 0 |  | 0 | 0
P | 5 | 113107122RA0 | A | Odstranění bet.vozovky, kryt tl.20 cm, pl.nad 50m2 | M2 | 147 |  | 0 | 0 | 2
PP
VV |  |  |  | 147
P | 6 | 113107620R00 | A | Odstranění podkladu nad 50 m2,kam.drcené tl.20 cm | M2 | 147 |  | 0 | 0 | 2
PP
VV |  |  |  | 147
P | 7 | 979082313R00 | A | Vodorovná doprava suti a hmot po suchu do 1000 m | T | 240.072 |  | 0 | 0 | 2
PP
VV
P | 8 | 979082319R00 | A | Příplatek k vodor.dopravě po suchu, dalších 1000 m | T | 4801.432 |  | 0 | 0 | 2
PP
VV |  |  |  | 240,07158*20
P | 9 | 979087212R00 | A | Nakládání suti na dopravní prostředky - komunikace | T | 64.68 |  | 0 | 0 | 2
PP
VV
P | 10 | 979087213R00 | A | Nakládání vybour.hmot na dop.prostředky-komunikace | T | 175.392 |  | 0 | 0 | 2
PP
VV
P | 11 | 979990103R00 | A | Poplatek za skládku suti - beton do 30x30 cm | T | 240.072 |  | 0 | 0 | 2
PP
VV
SD |  | 27 |  | Základy |  |  |  | 0 | 0 |  | 0 | 0
P | 12 | 271531114R00 | A | Polštář základu z kameniva drceného 8-16 mm | M3 | 8.838 |  | 0 | 0 | 2
PP
VV |  |  |  | ((2,305*2+2,29)*7,9+1,75*2,52)*0,15
P | 13 | 273321411R00 | A | Železobeton základových desek C 25/30 | M3 | 17.95 |  | 0 | 0 | 2
PP
VV |  |  |  | (8,7*9,4+2,4*3,32)*0,2
P | 14 | 273361921RT8 | A | Výztuž základových desek svařovanou sítí - drát 8,0 oka 100/100 | T | 1.418 |  | 0 | 0 | 2
PP
VV |  |  |  | (8,7*9,4+2,4*3,32)*0,0079*2
P | 15 | 274313711R00 | A | Beton základových pasů prostý C 25/30 | M3 | 24.268 |  | 0 | 0 | 2
PP
VV |  |  |  | (5,345+8,4+1,75*2)*0,4*0,8+(8,7+8,85+3,32+2,305)*0,5*0,8+7,9*0,75*0,8*2
P | 16 | 275310030RA0 | A | Základová patka z betonu C 16/20, včetně bednění | M3 | 4.256 |  | 0 | 0 | 2
PP
VV |  |  |  | 0,4*0,4*0,7*38 sloupky oplocení
SD |  | 31 |  | Zdi podpěrné a volné |  |  |  | 0 | 0 |  | 0 | 0
P | 17 | 318110011RT6 | A | Osazení beton. podhrabové desky do ZN držáků deska 245x20x5cm, držák na sloupek 6x6/4cm v.20cm | SOUBOR | 36 |  | 0 | 0 | 2
PP
VV |  |  |  | 36
SD |  | 33 |  | Sloupy a pilíře, stožáry a rámové stojky |  |  |  | 0 | 0 |  | 0 | 0
P | 18 | 338171111R00 | A | Osazení sloupků plot.oc.do 2 m do patek, zalití MC | KUS | 38 |  | 0 | 0 | 2
PP
VV |  |  |  | 38
P | 19 | 55334266VD | A | Sloupek 60/60/1,5/3000 Zn+ PVC hnědý vč. krytky | KUS | 38 |  | 0 | 0 | 2
PP
VV |  |  |  | 38
SD |  | 58 |  | Kryty pozemních komunikací, letišť a ploch z betonu a ostatních hmot |  |  |  | 0 | 0 |  | 0 | 0
P | 20 | 581200008RAB | A | Komunikace s CB krytem D0-T-1-II-PIII | M2 | 21.14 |  | 0 | 0 | 2
PP |  |  |  | bez výkopových prací
VV |  |  |  | 3,02*7
SD |  | 59 |  | Kryty pozemních komunikací, letišť a ploch dlážděných (předlažby) |  |  |  | 0 | 0 |  | 0 | 0
P | 21 | 591040111RA0 | A | Komunikace dlážděné D2-D-1-V-PII | M2 | 123.5 |  | 0 | 0 | 2
PP
VV |  |  |  | 123,5
P | 22 | 596040022RA0 | A | Chodník dlážděný D2-D-2-CH-PIII | M2 | 78 |  | 0 | 0 | 2
PP
VV |  |  |  | 78
P | 23 | 597101030RAA | A | Žlab odvodňovací polymerbeton, zatížení C250, D400 včetně dodávky roštu a žlabu | M | 24.83 |  | 0 | 0 | 2
PP
VV |  |  |  | 11,26+13,57
P | 24 | 597103015RA0 | A | Vpusť k žlabu polymerbetonová C250, litinový rošt | KUS | 1 |  | 0 | 0 | 2
PP
VV |  |  |  | 1
P | 25 | 917862111RT7 | A | Osazení stojat. obrub. bet. s opěrou,lože z B 12,5 včetně obrubníku ABO 2 - 15 100/15/25 | M | 3.6 |  | 0 | 0 | 2
PP
VV |  |  |  | 3,6
SD |  | 762 |  | Konstrukce tesařské |  |  |  | 0 | 0 |  | 0 | 0
P | 26 | 607871003VD | A | Deska plotová WPC | M2 | 167.113 |  | 0 | 0 | 2
PP
VV |  |  |  | 154,734 ;ztratné 8%; 12,37872
P | 27 | 608601865 | A | Brána plotová dvoukříd. KLASIK v=190 cm, dl=300 cm | KUS | 2 |  | 0 | 0 | 2
PP
VV |  |  |  | 2
P | 28 | 762137121R00 | A | Montáž oplocení z dílců, na sloupky | M2 | 154.734 |  | 0 | 0 | 2
PP
VV |  |  |  | 2,05*(14,1+4,3+6+20,75+30,33)
P | 29 | 762633110R00 | A | Montáž vrat tesařských otočných | M2 | 7.2 |  | 0 | 0 | 2
PP
VV |  |  |  | 3,6*2
P | 30 | 998762102R00 | A | Přesun hmot pro tesařské konstrukce, výšky do 12 m | T | 3.176 |  | 0 | 0 | 2
PP
VV
SD |  | 87 |  | Potrubí z trub PVC |  |  |  | 0 | 0 |  | 0 | 0
P | 31 | 831350012RAB | A | Kanalizace z trub PVC hrdlových D 160 mm | M | 7.25 |  | 0 | 0 | 2
PP |  |  |  | hloubka 1,5 m
VV |  |  |  | 7,25
P | 32 | 831990101RAB | A | Příplatek za trasu ve vozovce živičné při šířce rýhy do 1,0 m | M | 7.25 |  | 0 | 0 | 2
PP
VV |  |  |  | 7,25
SD |  | 95 |  | Různé dokončovací konstrukce a práce na pozemních stavbách |  |  |  | 0 | 0 |  | 0 | 0
P | 33 | 998011031R00 | A | Přesun hmot pro budovy z bloků výšky do 6 m | T | 351.844 |  | 0 | 0 | 2
PP
VV